## List1
Po vložení kódu na tento odkaz se zobrazí výrobek
vimar.com/en/int/catalog/product
P.č. | Art. | Ceník 25X platný od 1.1.2025 | PRODEJ | Poznámka
| Kód | CZ popis | Kč bez DPH
1 | 0002.163.E | Kabel pro video systémy, 2x0,75 mm2 + koax 75 Ohm, PVC plášť, CPR Eca třída, vhodný pro instalaci se silovými kabely kategorie I (U0 = 400 V), šedý - přadeno 200 m, cena za 1m | 26
2 | 0002/690 | Kabelový svazek se svorkovnicí a konektorem s 10 vodiči černé barvy. Používá se pro spojení přepojovačů art. 6591 a 6592 s napájecím zdrojem art. 6680. | 447
3 | 0002/818 | Zvonek přídavný (bzučák). Pro 8870.1. Napájení 12Vac | 425
4 | 0002/841.05 | Zvonek přídavný s reproduktorem pro elektronickou výzvou v zařízení s výzvou Sound Systém, Digibus a zařízeních elektronických . Montáž na pravoúhlou krabici nebo na hmoždinky, standardní barva bílá (art. 2/841.05). Rozměry: 120x75x30 mm | 740
5 | 0061/003.500 | Kabel pro video systémy, ze speciálního termoplastu 12-48V CEI 20-22 CEI 20-37. Skládá se z 12 barevných vodičů (3x1+9x0,5mm2) a koaxiálního kabelu 75 Ohm, balení 500 m. Pro venkovní uložení do ochranné trubky. Průměr kabelu 10,5 mm, cena za 1m | 62
6 | 0170/001 | Relé pro pomocné funkce (rozsvícení schodiště apod.). Kontakt 3A 230Vac. Napájení 12Vdc nebo ac. Velikost 4 moduly DIN. Rozměry: 70x105x50 mm | 1087
7 | 0170/101 | Relé pro opakování výzvy (přídavné zvonky) nebo jiné funkce, velikost 4 moduly DIN. Kontakt 3A 230Vac. Napájení 12Vdc, 12Vac nebo výzvou Sound System. Rozměry: 70x105x50 mm | 1667
8 | 0931 | Napájecí zdroj pro audio systémy, s generátorem dvojí výzvy s i bez ochrany soukromí hovoru. Velikost 8 DIN. Ve spojení s art. 935A se může použít i pro interkomunikační spojení domovních telefonů. Používá se s hovorovými jednotkami art. 930/000.04 – 930A. Napájení 230Vac 50Hz 30VA. Rozměry: 140x115x65 mm | 2874
9 | 1220 | Vstupní panel série 1200 deska a rám z nerez oceli, 2-modulová audio-video bez tlačítek. Rozměr desky: 280x100x22 mm. | 7141
10 | 1220/35 | Vstupní panel série 1200, deska a rám z nerez oceli, 2-modulová audio-video bez tlačítek, šedá matová. Rozměr desky: 280x100x22 mm. | 7284
11 | 1221/35 | Vstupní panel série 1200, deska a rám z nerez oceli, 2-modulová audio-video s 1 tlačítkem, šedá matová. Rozměr desky: 280x100x22 mm. | 7880
12 | 1222 | Vstupní panel série 1200 deska a rám z nerez oceli, 2-modulová audio-video s 2 tlačítky. Rozměr desky: 280x100x22 mm. | 8359
13 | 1222/35 | Vstupní panel série 1200, deska a rám z nerez oceli, 2-modulová audio-video s 2 tlačítky, šedá matová. Rozměr desky: 280x100x22 mm. | 8526
14 | 1223 | Vstupní panel série 1200 deska a rám z nerez oceli, 2-modulová audio-video s 3 tlačítky. Rozměr desky: 280x100x22 mm. | 8945
15 | 1223/35 | Vstupní panel série 1200, deska a rám z nerez oceli, 2-modulová audio-video s 3 tlačítky, šedá matová. Rozměr desky: 280x100x22 mm. | 9123
16 | 1224 | Vstupní panel série 1200 deska a rám z nerez oceli, 2-modulová audio-video s 4 tlačítky . Rozměr desky: 280x100x22 mm. | 9568
17 | 1224/35 | Vstupní panel série 1200, deska a rám z nerez oceli, 2-modulová audio-video s 4 tlačítky, šedá matová. Rozměr desky: 280x100x22 mm. | 9759
18 | 122D | Vstupní panel série 1200 deska a rám z nerez oceli, 2-modulová pro alfanumerickou jednotky Due Fili a DigiBus. Rozměr desky: 280x100x22 mm. | 8606
19 | 122D/35 | Vstupní panel série 1200, deska a rám z nerez oceli, 2-modulová pro alfanumerickou jednotky Due Fili a DigiBus, šedá matová. Rozměr desky: 280x100x22 mm. | 8778
20 | 122N | Vstupní panel série 1200 deska a rám z nerez oceli, 2-modulová s 2 okénky pro 15+15 jmen. Dodávána s osvětlením okénka. Rozměr desky: 280x100x22 mm. | 8606
21 | 122N/35 | Vstupní panel série 1200, deska a rám z nerez oceli, 2-modulová s 2 okénky pro 15+15 jmen, šedá matová. Dodávána s osvětlením okénka. Rozměr desky: 280x100x22 mm. | 8778
22 | 123D | Vstupní panel série 1200 deska a rám z nerez oceli, 3-modulová pro alfanumerické jednotky Due Fili a DigiBus s 1 okénkem pro 15 jmen. Dodávána s osvětlením okénka. Rozměr desky: 395x100x22 mm. | 10760
23 | 123N | Vstupní panel série 1200 deska a rám z nerez oceli, 3-modulová s 3 okénky pro 15+15+15 jmen. Dodávána s osvětlením okénka. Rozměr desky: 395x100x22 mm.. | 10760
24 | 1258 | Vstupní panel série 1200 deska a rám z nerez oceli, 2-modulová pouze pro tlačítka s 8 tlačítky. Rozměr desky: 280x100x22 mm. | 11107
25 | 1258/35 | Vstupní panel série 1200, deska a rám z nerez oceli, 2-modulová pouze pro tlačítka s 8 tlačítky, šedá matová. Rozměr desky: 280x100x22 mm. | 11329
26 | 1282 | Jednotka elektroniky DIGIBUSI pro složení panelu audio série 1200, 1300 s alfanumerickou klávesnicí. Obsahuje: hovorovou jednotkou, alfanumerický displej (122x32 pixel), klávesnici a pamět pro 2000 jmen, používá se s deskou art. 122D, 123D, 132D, 133D. | 9683
27 | 1283 | Jednotka elektroniky DIGIBUS pro složení panelu audio série 1200 s "klasickými" tlačítky. Obsahuje: hovorovou jednotkou, světelnou signalizací "OBSAZENO" a 8 tlačítek ve dvou sloupcích (4+4), používá se s deskou art. 122x a 123x. Art. 12TS umožňuje rozšíření počtu tlačítek jednotka elektroniky. | 8007
28 | 1285 | Jednotka elektroniky DIGIBUS pro složení panelu barevné video série 1200 s "klasickými" tlačítky. Obsahuje: hovorovou jednotkou, barevnou kameru, světelnou signalizací "OBSAZENO" a 8 tlačítek ve dvou sloupcích (4+4), používá se s deskou art. 122x a 123x. Art. 12TS umožňuje rozšíření počtu tlačítek jednotka elektroniky. Kamera je s pevným 3,7mm objektivem, CCD 1/4“, bílým LED osvětlením záběru a manuálním vertikálním a horizontálním natáčením. | 17451
29 | 1286 | Jednotka elektroniky DIGIBUSI pro složení panelu video série 1200 a 1300 s alfanumerickou klávesnicí. Obsahuje: hovorovou jednotkou, barevnou kameru, alfanumerickým displejem (122x32 pixel), klávesnici a pamět pro 2000 jmen, používá se s deskou art. 122D, 123D, 132D, 133D. | 19382
30 | 12TD | Modul přídavný DUE FILI a DIGIBUS do panelů série 1200 s 8 tlačítky ve dvou sloupcích pro spojení s elektronickými jednotkami art. 12F3, 12F3/3, 12F5, 12F5/3, 1283, 1283/3, 1285, 1285/3. | 1190
31 | 12TS | Modul přídavný DUE FILI a DIGIBUS do panelů série 1200 s 4 tlačítky pro spojení s elektronickými jednotkami art. 12F3, 12F3/3, 12F5, 12F5/3, 1283, 1283/3, 1285, 1285/3. | 1125
32 | 12TS.B | Modul přídavný DUE FILI pro eletronické jednotky do panelů 1200, 1300, Pataviun e Steely s 4 tlačítky v jednom sloupci, s bílým LED podsvícením | 1656
33 | 1321 | Vstupní panel série 1300 deska z elektrolyticky leštěného eloxovaného hliníku, 2-modulová audio-video s 1 vnějším tlačítkem a 3 zakrytí tlačítek, možnost rozšíření na 4 tlačítka. Rozměr desky: 391x100x22 mm. | 4636
34 | 132D | Vstupní panel série 1300 deska z elektrolyticky leštěného eloxovaného hliníku, 2-modulová pro alfanumerickou jednotku Due Fili a DigiBus . Rozměr desky: 277x100x22 mm. | 4362
35 | 132N | Vstupní panel série 1300 deska z elektrolyticky leštěného eloxovaného hliníku, 2-modulová s 2 okénky pro 13+13 jmen. Dodávána s LED osvětlením okénka. Rozměr desky: 277x100x22 mm. | 4577
36 | 1331 | Vstupní panel série 1300 deska z elektrolyticky leštěného eloxovaného hliníku, 3-modulová audio-video s 1 vnějším tlačítkem, možnost rozšíření na 8 tlačítek. Rozměr desky: 391x100x22 mm. | 6302
37 | 133D | Vstupní panel série 1300 deska z elektrolyticky leštěného eloxovaného hliníku, 3-modulová pro alfanumerickou jednotku Due Fili a DigiBus s okénkem pro 13 jmen. Rozměr desky: 391x100x22 mm. | 6091
38 | 133N | Vstupní panel série 1300 deska z elektrolyticky leštěného eloxovaného hliníku, 3-modulová s 3 okénky pro 13+13+13 jmen. Dodávána s LED osvětlením okénka. Rozměr desky: 391x100x22 mm. | 6313
39 | 1358 | Vstupní panel série 1300 deska z elektrolyticky leštěného eloxovaného hliníku, 2-modulová pouze pro tlačítka s 8 vnějšími tlačítky. Rozměr desky: 277x100x22 mm. | 4820
40 | 1372 | Vstupní panel série 1300 deska z elektrolyticky leštěného eloxovaného hliníku, 3-modulová pouze pro tlačítka s 12 vnějšími tlačítky. Rozměr desky: 391x100x22 mm. | 8489
41 | 13A4.B | Jednotka elektroniky DUE FILI PLUS pro audio panel Patavium a Steely s alfanumerickou klávesnicí, displejem a elektronickým adresářem, 6400 vnitřních stanic, s bílým LED podsvícením, možnost připojení externí kamery CCTV, tlačítka z nerezové oceli | 8889
42 | 13A4.B.43 | Jednotka elektroniky DUE FILI PLUS pro audio panel Patavium a Steely s alfanumerickou klávesnicí, displejem a elektronickým adresářem, 6400 vnitřních stanic, s bílým LED podsvícením, možnost připojení externí kamery CCTV, tlačítka zlatá | 10748
43 | 13A7.B | Jednotka elektroniky DUE FILI PLUS pro audio / video panel Patavium a Steely s alfanumerickou klávesnicí, displejem a elektronickým adresářem, 6400 vnitřních stanic, s bílým LED podsvícením, tlačítka z nerezové oceli | 16138
44 | 13A7.B.43 | Jednotka elektroniky DUE FILI PLUS pro audio / video panel Patavium a Steely s alfanumerickou klávesnicí, displejem a elektronickým adresářem, 6400 vnitřních stanic, s bílým LED podsvícením, tlačítka zlatá | 17897
45 | 13F1 | Jednotka elektroniky DUE FILI pro panely audio s vestavěným 1 tlačítkem výzvy, používá se s panelem 13K1. | 4049
46 | 13F2.1 | Jednotka elektronická DUE FILI PLUS pro audio / video barevný vstupní panel, s pevným širokoúhlým objektivem 100 ° / 82 ° horizontálně / vertikálně, 1 vestavěné tlačítko, pro použití v systémech Due Fili s panelem 13K1 | 10450 | Nahrazuje 13F2
47 | 13F3 | Jednotka elektroniky DUE FILI PLUSuniverzální pro panel audio s "klasickými" tlačítky, světelnou signalizací "OBSAZENO-ČEKEJTE", 8 tlačítky ve dvou sloupcích (4+4), k jednotce může být připojena externí kamera typu CCTV. | 6758
48 | 13F3.B | Jednotka elektroniky DUE FILI PLUS pro audio panel s tradičními tlačítky s barevnou kamerou, signalizací OBSAZENO - ČEKEJTE, 8 tlačítek ve 2 sloupcích (4 + 4), s bílým LED podsvícením, možnost připojení externí kamery CCTV | 6975
49 | 13F4 | Jednotka elektroniky DUE FILI PLUS univerzální pro panel audio s alfanumerickou klávesnicí, displejem a elektronickým seznamem pro 6400 vnitřních přístrojů, tlačítka ocel nerez, k jednotce může být připojena externí kamera typu CCTV. | 8276
50 | 13F4.B | Jednotka elektroniky DUE FILI PLUS pro audio panel s alfanumerickou klávesnicí, displejem a elektronickým adresářem, 6400 vnitřních stanic, s bílým LED podsvícením, tlačítka z nerezové oceli | 8537
51 | 13F5 | Jednotka elektroniky DUE FILI PLUS univerzální pro panel barevné video s "klasickými" tlačítky, světelnou signalizací "OBSAZENO-ČEKEJTE", 8 tlačítky ve dvou sloupcích (4+4). | 14247
52 | 13F5.B | Jednotka elektroniky DUE FILI PLUS pro audio / video panel s tradičními tlačítky s barevnou kamerou, signalizací OBSAZENO - ČEKEJTE, 8 tlačítek ve 2 sloupcích (4 + 4), s bílým LED podsvícením | 14693
53 | 13F7 | Jednotka elektroniky DUE FILI PLUS univerzální pro panel barevné video s alfanumerickou klávesnicí, displejem a elektronickým seznamem pro 6400 vnitřních přístrojů, tlačítka ocel nerez. | 15657
54 | 13F7.B | Jednotka elektroniky DUE FILI PLUS pro audio / video panel s alfanumerickou klávesnicí, displejem a elektronickým adresářem, 6400 vnitřních stanic, s bílým LED podsvícením, tlačítka z nerezové oceli | 16138
55 | 13K1 | Vstupní panel série 1300 deska z elektrolyticky leštěného eloxovaného hliníku na stěnu nebo pro zapuštěnou montáž, audio-video s 1 vnějším tlačítkem, možnost přidání druhého tlačítka (art. R131), pro jednotky art. 68TU/K, 68TC/H, 68TU/K93, 13F1 a 13F2. Dodávána s tlačítky, zeleným LED osvětlením jmenovek a krabicí pro instalaci na stěnu a montáž do zdi (art. 91K1). Rozměr panelu na stěnu: 168x100x37 mm. Rozměr panelu s krabicí do zdi: 168x100x23+12 mm. | 3860
56 | 1721 | Vstupní panel s 1 tlačítkem a žárovkou 24V 3W pro montáž do zdi z šedého termoplastu. Přední deska z eloxovaného hliníku s rámečkem proti dešti. Rozměry desky: 96x71mm (ŠxV) Rozměry krabice do zdi 88x50x32mm (ŠxVxH). | 572
57 | 1E21 | Krabice pro montáž na povrch s rámečkem ochrany proti dešti pro panel série 1200, 1 deska / výška 2 moduly. Rozměry: 120x296x74mm (ŠxVxH) | 4473
58 | 1E22 | Krabice pro montáž na povrch s rámečkem ochrany proti dešti pro panel série 1200, 2 desky / výška 2 moduly. Rozměry: 220x296x74mm (ŠxVxH) | 6181
59 | 1E31 | Krabice pro montáž na povrch s rámečkem ochrany proti dešti pro panel série 1200, 1 deska / výška 3 moduly. Rozměry: 120x410x74mm (ŠxVxH) | 5688
60 | 1E32 | Krabice pro montáž na povrch s rámečkem ochrany proti dešti pro panel série 1200, 2 desky / výška 3 moduly. Rozměry: 220x410x74mm (ŠxVxH) | 7567
61 | 1P21 | Rámeček ochrany proti dešti pro panel série 1200, 1 deska / výška 2 moduly. Rozměry: 120x296x29,5mm (ŠxVxH) | 3008
62 | 1P22 | Rámeček ochrany proti dešti pro panel série 1200, 2 desky / výška 2 moduly. Rozměry: 220x296x29,5mm (ŠxVxH) | 3971
63 | 1P31 | Rámeček ochrany proti dešti pro panel série 1200, 1 deska / výška 3 moduly. Rozměry: 120x410x29,5mm (ŠxVxH) | 3425
64 | 1P32 | Rámeček ochrany proti dešti pro panel série 1200, 2 desky / výška 3 moduly. Rozměry: 220x410x29,5mm (ŠxVxH) | 4803
65 | 40100 | Napájecí zdroj pro intercomové sady Due Fili Plus pro jednu a dvě rodiny, s výstupem 28 Vdc 0,6 A, napájením 110-240 V ~ 50/60 Hz, instalace na DIN lištu, velikost 6 modulů DIN 17,5 mm | 1987
66 | 40102 | Napájecí zdroj pro audio Sound Systém 120/230V 50-60Hz, výstupní napětí 12Vac, velikost 3 DIN | 1025
67 | 40103 | Napájecí zdroj 100-240V~ 50/60Hz 0,6A/28W 24Vdc/1A, 3M DIN | 1121
68 | 40104 | Napájecí zdroj 100-240Vac - 24Vdc 1A Spínaná napájecí jednotka 100 - 240 Vac 50/60 Hz, 2P vyměnitelná zástrčka evropských, britských, amerických a australských standardů, výstup 24 Vdc 1 A s kabelovou vidličkou | 938
69 | 40105 | Napájecí zdroj pro videsystém IPo2W s výstupem 32 Vdc 3,5 A, napájení 100-240 V~ 50/60 Hz, instalace na DIN lištu, 8 modulů o velikosti 17,5 mm | 4241
70 | 40110 | Napájecí zdroj DUE FILI PLUS video s výstupem 28 Vdc, napájení 100-240 V ~ 50/60 Hz, instalace na DIN lištu (60715 TH35), velikost 6 modulů 17,5 mm. | 4141 | Nahrazuje 6922.1
71 | 40131 | Jednotka elektroniky audio Due Fili Plus pro vstupní panely art. 40141 a 40142 | 5378
72 | 40135 | Jednotka elektronická DUE FILI PLUS pro audio / video barevné vstupní panel, s pevným širokoúhlým objektivem 100 ° / 82 ° horizontálně / vertikálně, 1 vestavěné tlačítko, pro použití v systémech Due Fili s panely 40151 a 40152 | 9210
73 | 40141 | Vstupní panel audio s 1 volacím tlačítkem, pro elektronickou jednotkou 40131, dodávaná s krabicemi pro povrchovou a zápustnou montáž, elektrolyticky leštěný eloxovaný hliník. | 3511
74 | 40142 | Vstupní panel audio s 1 volacím tlačítkem, pro elektronickou jednotkou 40131, dodávaná s krabicemi pro povrchovou a zápustnou montáž, elektrolyticky leštěný eloxovaný hliník. | 3582
75 | 40151 | Vstupní panel série 1300E deska z elektrolyticky leštěného eloxovaného hliníku na stěnu nebo pro zapuštěnou montáž, audio-video s 1 tlačítkem, dodávaná s nástěnou i zapuštěnou krabicí, určená pro elektronickou jednotkou 40135. | 3562
76 | 40152 | Vstupní panel série 1300E deska z elektrolyticky leštěného eloxovaného hliníku na stěnu nebo pro zapuštěnou montáž, audio-video s 2 tlačítky, dodávaná s nástěnou i zapuštěnou krabicí a elektronickou kartou R850.B pro druhou výzvu, určená pro elektronickou jednotkou 40135. | 3634
77 | 40161 | Rozdělovač video patrový, pasivní | 2660
78 | 40164 | Rozhraní telefonní analogické pro telefony a videotelefony DUE FILI PLUS | 9703
79 | 40170 | Vstupní panel audio video Roxie. Panel Due Fili Plus programovatelný z View Wireless App se standardní technologií Bluetooth, RFID kontrola přístupu, 130° širokoúhlá barevná kamera, možnost 4 podsvícených volacích tlačítek s bílými LED diodami s řízením osvětlení za šera, LED signalizace stavu hovoru a ovládání zámku, 1 vstup pro externí kameru, 1 vstup konfigurovatelný jako tlačítko externího otvírače dveří CA nebo otvírače dveří PA, 1 výstup pro přímé otevírání pro elektrický zámek, 1 reléový výstup SELV konfigurovatelný NC nebo NO 48V 1A, nástěnná nebo polozapuštěná instalace (s vyhrazené příslušenství), které bude doplněno sadami 1, 2 nebo 4 tlačítek | 8983
80 | 40171 | Vstupní panel Roxie 40170 - modul prázdný s okénkem pro jmenovku, číslo domu a název ulice | 358
81 | 40172 | Tlačítka sada 2 ks pro vstupní panel 40170 | 429
82 | 40174 | Tlačítka sada 4 ks pro vstupní panel 40170 | 487
83 | 40177 | Rámeček ochrany proti dešti pro vstupní panel Roxie 40170, montáž na stěnu nebo na krabice pod omítku 1M 9191 a 91K1 | 1536
84 | 40178 | Rámeček ochrany proti dešti pro vstupní panel Roxie 40170, montáž na stěnu nebo na krabice pod omítku 1M 9192 | 1875
85 | 40179 | Příslušenství sada pro zapuštěnou montáž panelu Roxie 40170: 1 držák, 1 rám a 1 krabice pro zapuštěnou montáž | 1813
86 | 40190 | Kryt svorkovnice pro napájecí zdroje Due Fili Plus | 45
87 | 40195 | Stolní adaptér pro videotelefony TAB 7 | 2477
88 | 40196 | Držák pro montáž videotelefonu série TAB 7 na stěnu, podomítkovou krabici pro videotelefony 720E a 7249, se šrouby | 810
89 | 40197 | Kryty svorekovnic pro napájecí zdroje 8 DIN modulů s upevňovacími šrouby | 80
90 | 40198 | Kryty svorekovnic pro napájecí zdroje 12 DIN modulů s upevňovacími šrouby | 90
91 | 40291 | PIXEL Krabice do zdi, ocelová, 1 modulová. Rozm. 82,4x144x50 mm | 677
92 | 40292 | PIXEL Krabice do zdi, ocelová, 2 modulová. Rozm. 82,4x256,5x50 mm | 915
93 | 40293 | PIXEL Krabice do zdi, ocelová, 3 modulová. Rozm. 82,4x369x50 mm | 1034
94 | 40404 | PIXEL Vstupní panel UP DUE FILI PLUS audio / video barevné s klávesnicí, displejem a elektronickým adresářem, s otvorem 40x40 mm pro přístupovou čtečku, 6400 interních jednotek, kompletní s kovovou krabicí pod omítku, nerezová ocel | 32036
95 | 40404.05 | PIXEL Vstupní panel UP DUE FILI PLUS audio / video barevné s klávesnicí, displejem a elektronickým adresářem, s otvorem 40x40 mm pro přístupovou čtečku, 6400 interních jednotek, kompletní s kovovou krabicí pod omítku, černý kov | 38443
96 | 40404.06 | PIXEL Vstupní panel UP DUE FILI PLUS audio / video barevné s klávesnicí, displejem a elektronickým adresářem, s otvorem 40x40 mm pro přístupovou čtečku, 6400 interních jednotek, kompletní s kovovou krabicí pod omítku, chanpagne | 38443
97 | 40404.07 | PIXEL Vstupní panel UP DUE FILI PLUS audio / video barevné s klávesnicí, displejem a elektronickým adresářem, s otvorem 40x40 mm pro přístupovou čtečku, 6400 interních jednotek, kompletní s kovovou krabicí pod omítku, měď | 38443
98 | 40404.08 | PIXEL Vstupní panel UP DUE FILI PLUS audio / video barevné s klávesnicí, displejem a elektronickým adresářem, s otvorem 40x40 mm pro přístupovou čtečku, 6400 interních jednotek, kompletní s kovovou krabicí pod omítku, černý lak | 38443
99 | 40405 | PIXEL Vstupní panel UP DUE FILI PLUS audio / video barevné s klávesnicí, displejem a elektronickým adresářem, 6400 interních stanic, kompletní s kovovou krabicí pod omítku, nerezová ocel | 28837
100 | 40405.05 | PIXEL Vstupní panel UP DUE FILI PLUS audio / video barevné s klávesnicí, displejem a elektronickým adresářem, 6400 interních stanic, kompletní s kovovou krabicí pod omítku, černý kov | 34604
101 | 40405.06 | PIXEL Vstupní panel UP DUE FILI PLUS audio / video barevné s klávesnicí, displejem a elektronickým adresářem, 6400 interních stanic, kompletní s kovovou krabicí pod omítku, chanpagne | 34604
102 | 40405.07 | PIXEL Vstupní panel UP DUE FILI PLUS audio / video barevné s klávesnicí, displejem a elektronickým adresářem, 6400 interních stanic, kompletní s kovovou krabicí pod omítku, měď | 34604
103 | 40405.08 | PIXEL Vstupní panel UP DUE FILI PLUS audio / video barevné s klávesnicí, displejem a elektronickým adresářem, 6400 interních stanic, kompletní s kovovou krabicí pod omítku, černý lak | 34604
104 | 40414 | PIXEL Vstupní panel UP IP audio / video barevné s klávesnicí, displejem a elektronickým adresářem, s otvorem 40x40 mm pro přístupovou čtečku, kompletní s kovovou krabicí pod omítku, nerezová ocel | 46570
105 | 40414.05 | PIXEL Vstupní panel UP IP audio / video barevné s klávesnicí, displejem a elektronickým adresářem, s otvorem 40x40 mm pro přístupovou čtečku, kompletní s kovovou krabicí pod omítku, černý kov | 55884
106 | 40414.06 | PIXEL Vstupní panel UP IP audio / video barevné s klávesnicí, displejem a elektronickým adresářem, s otvorem 40x40 mm pro přístupovou čtečku, kompletní s kovovou krabicí pod omítku, chanpagne | 55884
107 | 40414.07 | PIXEL Vstupní panel UP IP audio / video barevné s klávesnicí, displejem a elektronickým adresářem, s otvorem 40x40 mm pro přístupovou čtečku, kompletní s kovovou krabicí pod omítku, měď | 55884
108 | 40414.08 | PIXEL Vstupní panel UP IP audio / video barevné s klávesnicí, displejem a elektronickým adresářem, s otvorem 40x40 mm pro přístupovou čtečku, kompletní s kovovou krabicí pod omítku, černý lak | 55884
109 | 40414.S | PIXEL Vstupní panel UP SIP audio / video barevné s klávesnicí, displejem a elektronickým adresářem, s otvorem 40x40 mm pro přístupovou čtečku, kompletní s kovovou krabicí pod omítku, nerezová ocel | 59008
110 | 40415 | PIXEL Vstupní panel UP IP audio / video barevné s klávesnicí, displejem a elektronickým adresářem, kompletní s kovovou krabicí pod omítku, nerezová ocel | 42337
111 | 40415.05 | PIXEL Vstupní panel UP IP audio / video barevné s klávesnicí, displejem a elektronickým adresářem, kompletní s kovovou krabicí pod omítku, černý kov | 50804
112 | 40415.06 | PIXEL Vstupní panel UP IP audio / video barevné s klávesnicí, displejem a elektronickým adresářem, kompletní s kovovou krabicí pod omítku, chanpagne | 50804
113 | 40415.07 | PIXEL Vstupní panel UP IP audio / video barevné s klávesnicí, displejem a elektronickým adresářem, kompletní s kovovou krabicí pod omítku, měď | 50804
114 | 40415.08 | PIXEL Vstupní panel UP IP audio / video barevné s klávesnicí, displejem a elektronickým adresářem, kompletní s kovovou krabicí pod omítku, černý lak | 50804
115 | 40415.S | PIXEL Vstupní panel SIP audio / video barevné s klávesnicí, displejem a elektronickým adresářem, kompletní s kovovou krabicí pod omítku, nerezová ocel | 53655
116 | 40424 | PIXEL Vstupní panel UP DUE FILI PLUS audio / video barevné s klávesnicí, displejem a elektronickým adresářem, 6400 interních stanic, s otvorem 40x40 mm pro přístupovou čtečku, kompletní s kovovou krabicí pod omítku, nerezová ocel | 29061
117 | 40425 | PIXEL UP DUE FILI PLUS vstupní panel audio s klávesnicí, displejem a elektronickým adresářem, 6400 vnitřních stanic, kompletní s podomítkovou kovovou krabicí, nerezová ocel | 26159
118 | 40430 | PIXEL Krabice pod omítku z pozinkovaného plechu pro vstupní panel Pixel Up | 1795
119 | 40431 | PIXEL Krabice do zdi pro Pixel Up s čtečkou | 1937
120 | 40440 | PIXEL Krabice na povrch s rámečkem proti dešti pro panel Pixel Up. Nerez | 4281
121 | 40440.05 | PIXEL Krabice na povrch s rámečkem proti dešti pro panel Pixel Up. Černý kov | 8563
122 | 40440.06 | PIXEL Krabice na povrch s rámečkem proti dešti pro panel Pixel Up. Barva šampaň | 8563
123 | 40440.07 | PIXEL Krabice na povrch s rámečkem proti dešti pro panel Pixel Up. Barva měď | 8563
124 | 40440.08 | PIXEL Krabice na povrch s rámečkem proti dešti pro panel Pixel Up. Černý lak | 8563
125 | 40441 | PIXEL Krabice na povrch s rámečkem proti dešti pro panel Pixel Up s čtečkou. Nerez | 4619
126 | 40441.05 | PIXEL Krabice na povrch s rámečkem proti dešti pro panel Pixel Up s čtečkou. Černý kov | 9237
127 | 40441.06 | PIXEL Krabice na povrch s rámečkem proti dešti pro panel Pixel Up s čtečkou. Barva šampaň | 9237
128 | 40441.07 | PIXEL Krabice na povrch s rámečkem proti dešti pro panel Pixel Up s čtečkou. Barva měď | 9237
129 | 40441.08 | PIXEL Krabice na povrch s rámečkem proti dešti pro panel Pixel Up s čtečkou. Černý lak | 9237
130 | 40505 | Videotelefon DUE FILI PLUS TAB 7 HANDS FREE, s barevným 7" LCD displejem. Vybavený je dotykovými kapacitními tlačítky, pro videofunkce a interkomunikační výzvy, upraven je pro osoby s přístroji pro nedoslýchavé. S držákem pro montáž na obdélníkovou nebo kulatou krabici. Barva bílá. | 9103
131 | 40510 | Ústředna vrátného DUE FILI PLUS s klávesnicí a 7" barevným LCD displejem, elektronický adresář, zobrazení volání a alarmu přes panikové tlačítko, černá | 28706
132 | 40515 | Videotelefon hands-free Tab 5S UP pro systém Due Fili Plus, integrovaná Wi-Fi pro přesměrování hovorů na chytrý telefon s vyhrazenou aplikací, s 5" dotykovým barevným LCD displejem, kapacitní klávesnicí pro funkce videovrátného a hovorů, pro použití osob s naslouchátky, kompletní s držákem pro upevnění v kulatou nebo obdélníkovou montážní krabici, povrchová nebo polozapuštěná montáž, bílý | 9838
133 | 40515.04 | Videotelefon hands-free Tab 5S UP pro systém Due Fili Plus, integrovaná Wi-Fi pro přesměrování hovorů na chytrý telefon s vyhrazenou aplikací, s 5" dotykovým barevným LCD displejem, kapacitní klávesnicí pro funkce videovrátného a hovorů, pro použití osob s naslouchátky, kompletní s držákem pro upevnění v kulatou nebo obdélníkovou montážní krabici, povrchová nebo polozapuštěná montáž, černý | 10821
134 | 40517 | Videotelefon DUE FILI PLUS TAB 7S UP HANDS FREE, vestavěné WI-FI pro přesměrování hovorů na chytrý telefon se speciální aplikací, s barevným 7" dotykovým LCD displejem. Vybavený je dotykovými kapacitními tlačítky, pro videofunkce a interkomunikační výzvy, upraven je pro osoby s přístroji pro nedoslýchavé. S držákem pro montáž na obdélníkovou nebo kulatou krabici. Barva bílá. | 12292 | Nahrazuje 40507
135 | 40517.04 | Videotelefon DUE FILI PLUS TAB 7S UP HANDS FREE, vestavěné WI-FI pro přesměrování hovorů na chytrý telefon se speciální aplikací, s barevným 7" dotykovým LCD displejem. Vybavený je dotykovými kapacitními tlačítky, pro videofunkce a interkomunikační výzvy, upraven je pro osoby s přístroji pro nedoslýchavé. S držákem pro montáž na obdélníkovou nebo kulatou krabici. Barva černá. | 13521
136 | 40540 | Telefon domovní DUE FILI PLUS série Voxie vybavený 2 tlačítky pro funkce: otevření zámku a doplňková funkce (rozsvícení schodiště). Povrchová montáž, bílý | 1167 | Nahrazuje 8879.1
137 | 40540.D | Telefon domovní DUE FILI PLUS série Voxie vybavený 2 tlačítky pro funkce: otevření zámku a doplňková funkce (rozsvícení schodiště). Upraven je pro osoby s přístroji pro nedoslýchavé. Povrchová montáž, bílý | 1417 | Nahrazuje 8879.1/D, 6209/D
138 | 40542 | Telefon domovní DUE FILI PLUS s mikrotelefonem série Voxie se 6 tlačítky pro funkce odemknutí zámku a pomocné služby (rozsvícení schodiště), 4 programovatelná tlačítka pro pomocné funkce a služby, instalace na zeď, bílý | 1744 | Nahrazuje 6209/P
139 | 40547 | Telefon domovní DUE FILI PLUS HANDS FREE série Voxie se 7 tlačítky pro funkce hovor, odemknutí zámku a pomocné služby (rozsvícení schodiště), 4 programovatelná tlačítka pro pomocné funkce a služby, instalace na zeď, bílý | 1875 | Nahrazuje 6901, 6901/D
140 | 40590 | Krabice pod omítku pro videotelefony řady Tab 5 Up (GW 850 ° C) pro duté stěny a zdivo, modrá | 598
141 | 40591 | Krabice pod omítku pro videotelefony řady Tab 7S Up (GW 850 ° C) pro duté stěny a zdivo, modrá | 1021
142 | 40595 | Stolní adaptér pro videotelefony řady Tab 5 UP | 2454
143 | 40596 | Stolní adaptér pro videotelefony řady Tab 7 UP | 2454
144 | 40597 | Stolní adaptér pro videotelefony řady 7" SIP 46110.S | 2454
145 | 40598 | Stolní adaptér pro telefony série Voxie, bílý | 1431
146 | 40605 | Videotelefon IP TAB 7 HANDS FREE, s barevným 7" dotykovým LCD displejem. Vybavený je dotykovými kapacitními tlačítky, pro videofunkce a interkomunikační výzvy, upraven je pro osoby s přístroji pro nedoslýchavé. S držákem pro montáž na obdélníkovou nebo kulatou krabici, napájení PoE. Barva bílá. | 10169
147 | 40607 | Videotelefon IP 7S HANDS FREE na stěnu, integrovaný Wi-Fi pro přesměrování hovorů na chytrý telefon se specializovanou aplikací, 7" barevný dotykový LCD displej, kapacitní klávesnice pro videotelefonní funkce a interkomové volání, video záznamník, teleloop- možnost používání osobami s naslouchátky, držák pro upevnění na obdélníkové nebo kruhové krabici, napájení PoE, bílý | 12858
148 | 40610.S | Videotelefon handsfree pro systém SIP, integrovaná Wi-Fi, 7palcový barevný dotykový LCD displej, kapacitní klávesnice pro funkce videovrátného a rychlé funkce, nástěnný, držák pro upevnění na obdélníkovou nebo kulatou krabici, napájení PoE nebo 12 Vdc napájecí zdroj, černý | 12986
149 | 40636 | Relé IP s 2vstupy a 2 výstupy 6A 230Vac, připojení přes R J45, napájení PoE nebo 5Vdc, montáž na DIN lištu, 4 moduly/17,5mm. | 7634
150 | 40921.P1 | Vstupní panel audio / video, 1 tlačítkový pro 7palcové LCD handsfree videotelefony, s krytem proti dešti, pro povrchovou montáž. Kovový vstupní panel s ochranou proti dešti s vysokým stupněm ochrany proti povětrnostním vlivům (IP44) a nárazům (IK07); lze snadno připevnit na povrch pomocí dodaných šroubů a hmoždinek. Možnost připojení až 2 panelů paralelně v jednom systému; Ke každému tlačítku lze přiřadit až 3 videotelefony. Barevná kamera s horizontálním úhlem pokrytí 120°, rozlišením 1000 TV řádků a bílými LED diodami pro noční osvětlení. 2vodičové připojení mezi panelem a videotelefonem, maximální vzdálenost mezi vstupním panelem a posledním monitorem: až 100 m s 1 mm2. Možnost připojení přídavné kamery ke každému vstupnímu panelu v systému. | 5811 | Nahrazuje 40920.P1
151 | 40921.P2 | Vstupní panel audio / video, 2 tlačítkový pro 7palcové LCD handsfree videotelefony, s krytem proti dešti, pro povrchovou montáž. Kovový vstupní panel s ochranou proti dešti s vysokým stupněm ochrany proti povětrnostním vlivům (IP44) a nárazům (IK07); lze snadno připevnit na povrch pomocí dodaných šroubů a hmoždinek. Možnost připojení až 2 panelů paralelně v jednom systému; Ke každému tlačítku lze přiřadit až 3 videotelefony. Barevná kamera s horizontálním úhlem pokrytí 120°, rozlišením 1000 TV řádků a bílými LED diodami pro noční osvětlení. 2vodičové připojení mezi panelem a videotelefonem, maximální vzdálenost mezi vstupním panelem a posledním monitorem: až 100 m s 1 mm2. Možnost připojení přídavné kamery ke každému vstupnímu panelu v systému. | 8001 | Nahrazuje 40920.P2
152 | 40961 | Zvonek elektronický přídavný pro KIT 40960, rádiová technologie 433 MHz, nastavení hlasitosti na 4 úrovních a ztlumení, 16 melodií s nastavením doby trvání, napájení 2 bateriemi AA LR6 1,5 V (nejsou dobíjecí a nejsou součástí dodávky) nebo 5 Vdc C -USB konektor, pro stolní nebo povrchovou montáž | 989
153 | 40962 | Napájecí zdroj - usměrňovač pro napájení domovního videzvonku 40960, 12 -24 Vac, 18-24 Vdc 300 mA výstup. Je určen k napájení videozvonku 40960 napájecími zdroji s výstupem v AC | 712
154 | 40980.M | Nástěnný handsfree videotelefon IPo2W monitor, integrované Wi-Fi pro přesměrování hovorů na smartphone s vyhrazenou aplikací, 7˝” dotykový LCD barevný displej, kapacitní klávesnice pro funkce videovrátného a interkomové hovory, kapacitní klávesové zkratky pro příjem/ koncová komunikace a elektrický zámek, video hlasová schránka, kompletní s držákem pro upevnění do kulaté nebo obdélníkové montážní krabice, napájecí zdroj IPo2W, bílá˝ | 9519
155 | 40980.P | Vstupní panel Audio video IPo2W konfigurovatelný pro 1, 2 nebo 4 rodiny s rámečkem proti dešti, barevnou kamerou a širokoúhlým objektivem, RFID čtečkou s reléovým výstupem NO nebo NC konfigurovatelná pro elektrický zámek nebo beznapěťový kontakt, povrchová montáž | 9929
156 | 41000 | PIXEL Jednotka audio DUE FILI PLUS základní, automatické nastavení vyvážení audio, 4 bíle podsvětlené tlačítka výzvy, 1 vstup pro tlačítko otevření zámku za dveřmi, 1 výstup pro přímé otevření zámku, zkompletovat s čelní deskou audio a jednotlivým, dvojitým nebo pevným tlačítkem. | 3088
157 | 41002 | PIXEL Jednotka audio DUE FILI PLUS, potlačení ozvěny, automatické nastavení vyvážení audio, automatické ovládání úrovně mikrofonu, upravena pro použití osob s naslouchátky, 4 bíle podsvětlené tlačítka výzvy se soumrakovým spínáním, LED signalizace hovoru, 1 vstup pro externí kameru, 1 konfigurovatelný vstup jako externí tlačítko otevření dveří NO, nebo signalizace otevřených dveří NC, 1 výstup pro přímé otevření zámku, zkompletovat s čelní deskou audio a jednotlivým, dvojitým nebo pevným tlačítkem. | 4253
158 | 41005 | PIXEL Jednotka elektroniky DUE FILI PLUS pro audio video panel, širokoúhlá barevná kamera, automatické nastavení osvětlení zorného pole, odstranění ozvěny, automatická regulace vyvážení audio, automatické nastavení hlasitosti reproduktoru, automatické nastavení úrovně mikrofonu, pro použití osob s naslouchátky, 4 tlačítka výzvy podsvícená bílými LED s soumrakovým spínáním, LED signalizace hovoru, 1 vstup konfigurovatelný jako tlačítko pro otvírání dveří PA nebo PC dveře otevřené, 1 přímý výstup pro otevření elektrického zámeku, doplnit modulem audio s jedním nebo dvěma tlačítky nebo zakrytím | 10866
159 | 41006.1 | PIXEL Jednotka elektroniky IP pro audio/video panel, širokoúhlá barevná kamera, automatické nastavení osvětlení zorného pole, odstranění ozvěny, automatická regulace vyvážení audio, automatické nastavení hlasitosti reproduktoru, automatické nastavení úrovně mikrofonu, pro použití osob s naslouchátky, 4 tlačítka výzvy podsvícená bílými LED s soumrakovým spínáním, LED signalizace hovoru, 1 výstup pro přímý otevírání elektrického zámku připojeného ke svorkám S + a S-, 1 vstup programovatelný pro připojení tlačítka pro příkaz otevření zámku připojeného ke svorkám CA + a CA nebo pro senzor stavu dveří, doplnit modulem audio/video s jedním nebo dvěma tlačítky nebo zakrytím, napájením PoE. | 16075
160 | 41007 | Jednotka elektroniky SIP pro audio video panel, širokoúhlá barevná kamera, automatické nastavení osvětlení zorného pole, potlačení ozvěny, automatické nastavení vyvážení zvuku, automatické ovládání úrovně reproduktorů, automatické ovládání úrovně mikrofonu, pro použití osob s naslouchátky, 4 bílá LED podsvícená volací tlačítka s řízením soumraku osvětlení, LED stavu volání, 1 výstup pro přímé otevření elektrického zámku připojeného ke svorkám S + a S-, 1 programovatelný vstup pro připojení tlačítka pro otevření zámku připojeného ke svorkám CA + a CA-, nebo pro senzor stavu dveří, doplnit modulem audio / video s jedním nebo dvěma tlačítky, nebo zaslepovacím modulem, napájení PoE | 21776
161 | 41010 | PIXEL Modul přídavný s 10 tlačítky výzvy ve dvou sloupcích podsvětlenými bílými LED, se soumrakovým i ručním nastavením jasu pomocí audio nebo audio video modulů, komplet s rámečkem, zkompletovat s jednoduchýminebo dvojitými tlačítky nebo zakrytím | 1907
162 | 41011 | Modul rozšíření pro 10 tlačítek konfigurovatelný, 1 výstup pro LED podsvícení jmenovek, instalace zapuštěná, k použití se vstupními panely Pixel nebo Pixe Up | 1888
163 | 41015 | PIXEL Modul přídavný s jmenovkou podsvětlený bílými LED, se soumrakovým i ručním nastavením jasu podsvícení pomocí audio nebo audio video modulů, doplnit čelní deskou s jmenovkou | 1209
164 | 41017 | PIXEL Modul přídavný s čtečkou čipů, podsvětlený bílými LED, 1 releový výstup NC, doplnit čelní deskou | 4176
165 | 41018 | PIXEL displej 3,5" pro moduly audio nebo audio-video jednotky, 3 tlačítka s seznamem podsvícený bílými LED, 1 programovatelný vstup jako externí tlačítko NC pro otevření zámku nebo signalizace otevření dveří NO. Doplnit čelní deskou | 10065
166 | 41019 | Klávesnice alfanumerická pro audio video moduly pro vstupních panelů Due Fili Plus nebo IP, podsvícení bílými LED diodami, akustická zpětná vazba tlačítek, 1 vstup, který lze aktivovat jako přídavné tlačítko, 1 NO reléový výstup, doplnit čelním panelem | 3712
167 | 41020 | Klávesnice elektronická jednotka pro řízení přístupu s podsvícením bílými LED diodami , akustická zpětná vazba kláves, 1 vstup, který lze aktivovat jako přídavné tlačítko, 1 NO reléový výstup, použitelná jako samostatná klávesnice nebo v IP systémech, doplnit čelním panelem | 3348
168 | 41021 | Síťový adaptér pro připojení napájecího zdroje 6923 pro délky kabelů větších než 3 metry pro vstupní panely PIXEL, instalace do krabice. | 1882
169 | 41022 | PIXEL Čtečka RFID pro vstupní panely PIXEL UP DUE FILI PLUS a a IP, na připravený otvor 40x40mm | 6399
170 | 41100.01 | PIXEL Modul krytí audio, pro elektronickou jednotku audio DUE FILI PLUS 41000, šedý | 561
171 | 41100.02 | PIXEL Modul krytí audio, pro elektronickou jednotku audio DUE FILI PLUS 41000, břidlice | 687
172 | 41100.03 | PIXEL Modul krytí audio, pro elektronickou jednotku audio DUE FILI PLUS 41000, bílý | 687
173 | 41102.01 | PIXEL Modul krytí audio, pro elektronickou jednotku audio DUE FILI PLUS 41002, se vstupem pro kameru, se symbolem smyčky pro osoby s přístroji pro nedoslýchavé, šedý | 617
174 | 41102.02 | PIXEL Modul krytí audio, pro elektronickou jednotku audio DUE FILI PLUS 41002, se vstupem pro kameru, se symbolem smyčky pro osoby s přístroji pro nedoslýchavé, břidlice | 755
175 | 41102.03 | PIXEL Modul krytí audio, pro elektronickou jednotku audio DUE FILI PLUS 41002, se vstupem pro kameru, se symbolem smyčky pro osoby s přístroji pro nedoslýchavé, bílý | 755
176 | 41105.01 | PIXEL Modul krytí audio/video DUEFILIPLUS pro 41005, se symbolem smyčky pro osoby s přístroji pro nedoslýchavé, šedý | 679
177 | 41105.02 | PIXEL Modul krytí audio/video DUEFILIPLUS 41005, se symbolem smyčky pro osoby s přístroji pro nedoslýchavé, břidlice | 830
178 | 41105.03 | PIXEL Modul krytí audio/video DUEFILIPLUS 41005, se symbolem smyčky pro osoby s přístroji pro nedoslýchavé, bílý | 830
179 | 41110 | PIXEL Tlačítko hmatník jednotlivé axiální | 97
180 | 41111 | PIXEL Tlačítko hmatník jednotlivé kolébkové | 97
181 | 41112 | PIXEL Tlačítko hmatník dvojité axiální | 101
182 | 41113.01 | PIXEL Zakrytí tlačítka jednotlivé, barva šedá | 97
183 | 41113.02 | PIXEL Zakrytí tlačítka jednotlivé, barva břidlice | 117
184 | 41113.03 | PIXEL Zakrytí tlačítka jednotlivé, barva bílá | 117
185 | 41114.01 | PIXEL Zakrytí tlačítka dvojité, barva šedá | 194
186 | 41114.02 | PIXEL Zakrytí tlačítka dvojité, barva břidlice | 234
187 | 41114.03 | PIXEL Zakrytí tlačítka dvojité, barva bílá | 234
188 | 41115 | PIXEL Modul krytí jmenovek nebo čísla domu na elektronickou jednotku DUE FILI PLUS 41015 | 472
189 | 41116.01 | PIXEL Modul krytí snímače otisku prstů pro elektronickou jednotku DUE FILI PLUS 41016, šedý | 663
190 | 41116.02 | PIXEL Modul krytí snímače otisku prstů pro elektronickou jednotku DUE FILI PLUS 41016, břidlicový | 811
191 | 41116.03 | PIXEL Modul krytí snímače otisku prstů pro elektronickou jednotku DUE FILI PLUS 41016, bílý | 811
192 | 41117 | PIXEL Modul krytí čtečky čipů 41017 pro elektronickou jednotku DUE FILI PLUS, dodáván s výměnnými štítky šedý, břidlicový a bílý | 811
193 | 41118.01 | PIXEL Modul krytí displeje pro elektronickou jednotku DUE FILI PLUS 41018, šedý | 768
194 | 41118.02 | PIXEL Modul krytí displeje pro elektronickou jednotku DUE FILI PLUS 41018, břidlicový | 939
195 | 41118.03 | PIXEL Modul krytí displeje pro elektronickou jednotku DUE FILI PLUS 41018, bílý | 939
196 | 41119.01 | PIXEL Modul krytí klávesnice pro elektronickou jednotku DUE FILI PLUS 41020, šedý | 2361
197 | 41119.02 | PIXEL Modul krytí klávesnice pro elektronickou jednotku DUE FILI PLUS 41020, břidlicový | 2890
198 | 41119.03 | PIXEL Modul krytí klávesnice pro elektronickou jednotku DUE FILI PLUS 41020, bílý | 2890
199 | 41121.01 | PIXEL Modul krytí slepý, šedý | 324
200 | 41121.02 | PIXEL Modul krytí slepý, břidlicový | 397
201 | 41121.03 | PIXEL Modul krytí slepý, bílý | 397
202 | 41131.01 | PIXEL Rámeček + montážní rám 1M, šedý | 2624
203 | 41131.02 | PIXEL Rámeček + montážní rám 1M, břidlice | 3211
204 | 41131.03 | PIXEL Rámeček + montážní rám 1M, bílý | 3211
205 | 41131.04 | PIXEL Rámeček + montážní rám 1M, šedý eloxovaný | 3532
206 | 41132.01 | PIXEL Rámeček + montážní rám 2M, šedý | 2743
207 | 41132.02 | PIXEL Rámeček + montážní rám 2M, břidlice | 3357
208 | 41132.03 | PIXEL Rámeček + montážní rám 2M, bílý | 3357
209 | 41132.04 | PIXEL Rámeček + montážní rám 2M, šedý eloxovaný | 3692
210 | 41133.01 | PIXEL Rámeček + montážní rám 3M, šedý | 2873
211 | 41133.02 | PIXEL Rámeček + montážní rám 3M, břidlice | 3516
212 | 41133.03 | PIXEL Rámeček + montážní rám 3M, bílý | 3516
213 | 41133.04 | PIXEL Rámeček + montážní rám 3M, šedý eloxovaný | 3868
214 | 41135.01 | PIXEL Adaptér univerzální s rámečkem proti dešti pro instalaci 1 modulovího panelu na jiné zapuštěné krabice, barva šedá | 1769
215 | 41135.02 | PIXEL Adaptér univerzální s rámečkem proti dešti pro instalaci 1 modulovího panelu na jiné zapuštěné krabice, barva břidlicová | 2165
216 | 41135.03 | PIXEL Adaptér univerzální s rámečkem proti dešti pro instalaci 1 modulovího panelu na jiné zapuštěné krabice, barva bílá | 2165
217 | 41135.04 | PIXEL Adaptér univerzální s rámečkem proti dešti pro instalaci 1 modulovího panelu na jiné zapuštěné krabice, barva šedá elox | 2514
218 | 41136.01 | PIXEL Adaptér univerzální s rámečkem proti dešti pro instalaci 2 modulovího panelu na jiné zapuštěné krabice, barva šedá | 1946
219 | 41136.02 | PIXEL Adaptér univerzální s rámečkem proti dešti pro instalaci 2 modulovího panelu na jiné zapuštěné krabice, barva břidlicová | 2382
220 | 41136.03 | PIXEL Adaptér univerzální s rámečkem proti dešti pro instalaci 2 modulovího panelu na jiné zapuštěné krabice, barva bílá | 2382
221 | 41136.04 | PIXEL Adaptér s rámečkem proti dešti pro instalaci 2 modulovího panelu na zapuštěné krabice, barva šedá eloxovaná | 2765
222 | 41141.01 | PIXEL Rámeček ochrany proti dešti pro 1 modul. Rozm. 110x167x35,8 mm (ŠxVxH). Barva šedá. | 1157
223 | 41141.02 | PIXEL Rámeček ochrany proti dešti pro 1 modul. Rozm. 110x167x35,8 mm (ŠxVxH). Barva břidlice. | 1417
224 | 41141.03 | PIXEL Rámeček ochrany proti dešti pro 1 modul. Rozm. 110x167x35,8 mm (ŠxVxH). Barva bílá. | 1417
225 | 41141.04 | PIXEL Rámeček ochrany proti dešti pro 1 modul. Rozm. 110x167x35,8 mm (ŠxVxH). Barva šedá eloxovaná. | 1645
226 | 41142.01 | PIXEL Rámeček ochrany proti dešti pro 2 moduly. Rozm. 110x281.7x35,8 mm (ŠxVxH). Barva šedá. | 1273
227 | 41142.02 | PIXEL Rámeček ochrany proti dešti pro 2 moduly. Rozm. 110x281.7x35,8 mm (ŠxVxH). Barva břidlice. | 1558
228 | 41142.03 | PIXEL Rámeček ochrany proti dešti pro 2 moduly. Rozm. 110x281.7x35,8 mm (ŠxVxH). Barva bílá. | 1558
229 | 41142.04 | PIXEL Rámeček ochrany proti dešti pro 2 moduly. Rozm. 110x281.7x35,8 mm (ŠxVxH). Barva šedá eloxovaná. | 1714
230 | 41143.01 | PIXEL Rámeček ochrany proti dešti pro 3 moduly. Rozm. 110x397x35,8 mm (ŠxVxH). Barva šedá. | 1389
231 | 41143.02 | PIXEL Rámeček ochrany proti dešti pro 3 moduly. Rozm. 110x397x35,8 mm (ŠxVxH). Barva břidlice. | 1700
232 | 41143.03 | PIXEL Rámeček ochrany proti dešti pro 3 moduly. Rozm. 110x397x35,8 mm (ŠxVxH). Barva bílá. | 1700
233 | 41143.04 | PIXEL Rámeček ochrany proti dešti pro 3 moduly. Rozm. 110x397x35,8 mm (ŠxVxH). Barva šedá eloxovaná. | 1973
234 | 41144.01 | PIXEL Rámeček ochrany proti dešti pro 4 moduly (2x2M). Rozm. 210x281.7x35,8 mm (ŠxVxH). Barva šedá. | 3472
235 | 41144.02 | PIXEL Rámeček ochrany proti dešti pro 4 moduly (2x2M). Rozm. 210x281.7x35,8 mm (ŠxVxH). Barva břidlicová. | 4249
236 | 41144.03 | PIXEL Rámeček ochrany proti dešti pro 4 moduly (2x2M). Rozm. 210x281.7x35,8 mm (ŠxVxH). Barva bílá. | 4249
237 | 41144.04 | PIXEL Rámeček ochrany proti dešti pro 4 moduly (2x2M). Rozm. 210x281.7x35,8 mm (ŠxVxH). Barva šedá eloxovaná. | 4674
238 | 41146.01 | PIXEL Rámeček ochrany proti dešti pro 6 modulů (2x3M). Rozm. 210x397x35,8 mm (ŠxVxH). Barva šedá. | 4629
239 | 41146.02 | PIXEL Rámeček ochrany proti dešti pro 6 modulů (2x3M). Rozm. 210x397x35,8 mm (ŠxVxH). Barva břidlicová. | 5666
240 | 41146.03 | PIXEL Rámeček ochrany proti dešti pro 6 modulů (2x3M). Rozm. 210x397x35,8 mm (ŠxVxH). Barva bílá. | 5666
241 | 41146.04 | PIXEL Rámeček ochrany proti dešti pro 6 modulů (2x3M). Rozm. 210x397x35,8 mm (ŠxVxH). Barva šedá eloxovaná. | 6579
242 | 41147.01 | PIXEL Rámeček ochrany proti dešti pro 6 modulů (3x2M). Rozm. 310x281,7x35,8 mm (ŠxVxH). Barva šedá eloxovaná. | 4629
243 | 41147.02 | PIXEL Rámeček ochrany proti dešti pro 6 modulů (3x2M). Rozm. 310x281,7x35,8 mm (ŠxVxH). Barva břidlice. | 5666
244 | 41147.03 | PIXEL Rámeček ochrany proti dešti pro 6 modulů (3x2M). Rozm. 310x281,7x35,8 mm (ŠxVxH). Barva šedá eloxovaná. | 5666
245 | 41147.04 | PIXEL Rámeček ochrany proti dešti pro 6 modulů (3x2M). Rozm. 310x281,7x35,8 mm (ŠxVxH). Barva šedá eloxovaná. | 6579
246 | 41149.01 | PIXEL Rámeček ochrany proti dešti pro 9 modulů (3x3M). Rozm. 310x397x35,8 mm (ŠxVxH). Barva šedá. | 6366
247 | 41149.02 | PIXEL Rámeček ochrany proti dešti pro 9 modulů (3x3M). Rozm. 310x397x35,8 mm (ŠxVxH). Barva břidlice. | 8224
248 | 41149.03 | PIXEL Rámeček ochrany proti dešti pro 9 modulů (3x3M). Rozm. 310x397x35,8 mm (ŠxVxH). Barva bílá. | 8224
249 | 41149.04 | PIXEL Rámeček ochrany proti dešti pro 9 modulů (3x3M). Rozm. 310x397x35,8 mm (ŠxVxH). Barva šedá eloxovaná. | 9046
250 | 41151.01 | PIXEL Krabice pro montáž na povrch s rámečkem proti dešti pro 1 modul. Rozm. 110x167x70,6 mm (ŠxVxH). Barva šedá. | 1662
251 | 41151.02 | PIXEL Krabice pro montáž na povrch s rámečkem proti dešti pro 1 modul. Rozm. 110x167x70,6 mm (ŠxVxH). Barva břidlice. | 2035
252 | 41151.03 | PIXEL Krabice pro montáž na povrch s rámečkem proti dešti pro 1 modul. Rozm. 110x167x70,6 mm (ŠxVxH). Barva bílá. | 2035
253 | 41151.04 | PIXEL Krabice pro montáž na povrch s rámečkem proti dešti pro 1 modul. Rozm. 110x167x70,6 mm (ŠxVxH). Barva šedá eloxovaná. | 2239
254 | 41152.01 | PIXEL Krabice pro montáž na povrch s rámečkem proti dešti pro 2 moduly. Rozm. 110x281,7x70,6 mm (ŠxVxH). Barva šedá. | 1914
255 | 41152.02 | PIXEL Krabice pro montáž na povrch s rámečkem proti dešti pro 2 moduly. Rozm. 110x281,7x70,6 mm (ŠxVxH). Barva břidlice. | 2344
256 | 41152.03 | PIXEL Krabice pro montáž na povrch s rámečkem proti dešti pro 2 moduly. Rozm. 110x281,7x70,6 mm (ŠxVxH). Barva bílá. | 2344
257 | 41152.04 | PIXEL Krabice pro montáž na povrch s rámečkem proti dešti pro 2 moduly. Rozm. 110x281,7x70,6 mm (ŠxVxH). Barva šedá eloxovaná. | 2578
258 | 41153.01 | PIXEL Krabice pro montáž na povrch s rámečkem proti dešti pro 3 moduly. Rozm. 110x397x70,6 mm (ŠxVxH). Barva šedá. | 2166
259 | 41153.02 | PIXEL Krabice pro montáž na povrch s rámečkem proti dešti pro 3 moduly. Rozm. 110x397x70,6 mm (ŠxVxH). Barva břidlice. | 2652
260 | 41153.03 | PIXEL Krabice pro montáž na povrch s rámečkem proti dešti pro 3 moduly. Rozm. 110x397x70,6 mm (ŠxVxH). Barva bílá. | 2652
261 | 41153.04 | PIXEL Krabice pro montáž na povrch s rámečkem proti dešti pro 3 moduly. Rozm. 110x397x70,6 mm (ŠxVxH). Barva šedá eloxovaná | 3079
262 | 41154.01 | PIXEL Krabice pro montáž na povrch s rámečkem proti dešti pro 4 moduly (2x2). Rozm. 210x281,7x70,6 mm (ŠxVxH). Barva šedá. | 3527
263 | 41154.02 | PIXEL Krabice pro montáž na povrch s rámečkem proti dešti pro 4 moduly (2x2). Rozm. 210x281,7x70,6 mm (ŠxVxH). Barva břidlice. | 4316
264 | 41154.03 | PIXEL Krabice pro montáž na povrch s rámečkem proti dešti pro 4 moduly (2x2). Rozm. 210x281,7x70,6 mm (ŠxVxH). Barva bílá. | 4316
265 | 41154.04 | PIXEL Krabice pro montáž na povrch s rámečkem proti dešti pro 4 moduly (2x2). Rozm. 210x281,7x70,6 mm (ŠxVxH). Barva šedá eloxovaná. | 5012
266 | 41156.01 | PIXEL Krabice pro montáž na povrch s rámečkem proti dešti pro 6 modulů (2x3).Rozm.210x397x70,6 mm (ŠxVxH). Barva šedá. | 6046
267 | 41156.02 | PIXEL Krabice pro montáž na povrch s rámečkem proti dešti pro 6 modulů (2x3).Rozm.210x397x70,6 mm (ŠxVxH). Barva břidlice. | 7400
268 | 41156.03 | PIXEL Krabice pro montáž na povrch s rámečkem proti dešti pro 6 modulů (2x3).Rozm.210x397x70,6 mm (ŠxVxH). Barva bílá. | 7400
269 | 41156.04 | PIXEL Krabice pro montáž na povrch s rámečkem proti dešti pro 6 modulů (2x3).Rozm.210x397x70,6 mm (ŠxVxH). Barva šedá eloxovaná. | 8592
270 | 41157.01 | PIXEL Krabice pro montáž na povrch s rámečkem proti dešti pro 6 modulů (3x2).Rozm. 310x281,7x70,6 mm (ŠxVxH). Barva šedá. | 6046
271 | 41157.02 | PIXEL Krabice pro montáž na povrch s rámečkem proti dešti pro 6 modulů (3x2).Rozm. 310x281,7x70,6 mm (ŠxVxH). Barva břidlice. | 7811
272 | 41157.03 | PIXEL Krabice pro montáž na povrch s rámečkem proti dešti pro 6 modulů (3x2).Rozm. 310x281,7x70,6 mm (ŠxVxH). Barva bílá. | 7811
273 | 41157.04 | PIXEL Krabice pro montáž na povrch s rámečkem proti dešti pro 6 modulů (3x2).Rozm. 310x281,7x70,6 mm (ŠxVxH). Barva šedá eloxovaná. | 8592
274 | 41159.01 | PIXEL Krabice pro montáž na povrch s rámečkem proti dešti pro 9 modulů (3x3).Rozm. 310x397x70,6 mm (ŠxVxH). Barva šedá. | 6550
275 | 41159.02 | PIXEL Krabice pro montáž na povrch s rámečkem proti dešti pro 9 modulů (3x3).Rozm.310x397x70,6 mm (ŠxVxH). Barva břidlice. | 8462
276 | 41159.03 | PIXEL Krabice pro montáž na povrch s rámečkem proti dešti pro 9 modulů (3x3).Rozm. 310x397x70,6 mm (ŠxVxH). Barva bílá. | 8462
277 | 41159.04 | PIXEL Krabice pro montáž na povrch s rámečkem proti dešti pro 9 modulů (3x3).Rozm. 310x397x70,6 mm (ŠxVxH). Barva šedá eloxovaná. | 9308
278 | 41190 | Kabelový svazek pro vertikální propojení modulů s zabudovanou IP ochranou. Délka 485 mm. | 542
279 | 41191 | Kabelový svazek pro vnitřní propojení elektronických a rozšiřujícich jednotek s zabudovanou IP ochranou. Délka 245 mm. | 271
280 | 41200 | PIXEL HEAVY Modul krytí audio pro elektronické jednotky audio 41000. Barva šedá. Ochrana proti mechanickému poškození IK10, stupeň krytí IP54. | 1514
281 | 41201 | PIXEL HEAVY Modul krytí audio s 1 tlačítkem pro elektronické jednotky audio 41000. Barva šedá. Ochrana proti mechanickému poškození IK10, stupeň krytí IP54. | 1816
282 | 41202 | PIXEL HEAVY Modul krytí audio s 2 tlačítky pro elektronické jednotky audio 41000. Barva šedá. Ochrana proti mechanickému poškození IK10, stupeň krytí IP54. | 2422
283 | 41204 | PIXEL HEAVY Modul krytí audio s 4 tlačítky ve dvou sloupcích pro elektronické jednotky audio 41000. Barva šedá. Ochrana proti mechanickému poškození IK10, stupeň krytí IP54. | 3331
284 | 41210 | PIXEL HEAVY Modul krytí audio se symbolem smyčky pro osoby s přístroji pro nedoslýchavé, pro elektronické jednotky audio 41001. Barva šedá. Ochrana proti mechanickému poškození IK10, stupeň krytí IP54. | 1666
285 | 41211 | PIXEL HEAVY Modul krytí audio s 1 tlačítkem, se symbolem smyčky pro osoby s přístroji pro nedoslýchavé, pro elektronické jednotky audio 41001. Barva šedá. Ochrana proti mechanickému poškození IK10, stupeň krytí IP54. | 1998
286 | 41212 | PIXEL HEAVY Modul krytí audio s 2 tlačítky, se symbolem smyčky pro osoby s přístroji pro nedoslýchavé, pro elektronické jednotky audio 41001. Barva šedá. Ochrana proti mechanickému poškození IK10, stupeň krytí IP54. | 2665
287 | 41214 | PIXEL HEAVY Modul krytí audio s 4 tlačítky ve dvou sloupcích, se symbolem smyčky pro osoby s přístroji pro nedoslýchavé, pro elektronické jednotky audio 41001. Barva šedá. Ochrana proti mechanickému poškození IK10, stupeň krytí IP54. | 3664
288 | 41215 | PIXEL HEAVY Modul krytí pro jmenovky nebo číslo domu, pro elektronické jednotky 41015. Barva šedá. Ochrana proti mechanickému poškození IK10, stupeň krytí IP54. | 1131
289 | 41218 | PIXEL HEAVY Modul krytí pro displej elektronické jednotky audio 41018. Barva šedá. Ochrana proti mechanickému poškození IK10, stupeň krytí IP54. | 1734
290 | 41219 | PIXEL HEAVY Modul krytí, klávesnice pro elektronické jednotky 41019 a 41020. Barva šedá. Ochrana proti mechanickému poškození IK10, stupeň krytí IP54. | 5336
291 | 41221 | PIXEL HEAVY Modul krytí slepý. Barva šedá. Ochrana proti mechanickému poškození IK10, stupeň krytí IP54. | 797
292 | 41223 | PIXEL HEAVY Modul krytí s 3 tlačítky pro elektronické jednotky 41010. Barva šedá. Ochrana proti mechanickému poškození IK10, stupeň krytí IP54. | 1334
293 | 41225 | PIXEL HEAVY Modul krytí s 5 tlačítky pro elektronické jednotky 41010. Barva šedá. Ochrana proti mechanickému poškození IK10, stupeň krytí IP54. | 1334
294 | 41230 | PIXEL HEAVY Modul krytí s 10 tlačítky ve dvou sloupcích pro elektronické jednotky 41010. Barva šedá. Ochrana proti mechanickému poškození IK10, stupeň krytí IP54. | 2334
295 | 41231 | PIXEL HEAVY Rámeček + montážní rám 1 modulový. Barva šedá. | 3608
296 | 41232 | PIXEL HEAVY Rámeček + držák 2 modulový. Barva šedá. | 3795
297 | 41233 | PIXEL HEAVY Rámeček + montážní rám 3 modulový. Barva šedá. | 4417
298 | 41251 | PIXEL HEAVY Krabice na povrch 1M s rámečkem proti dešti. Rozměry 110x167x70,6mm | 3158
299 | 41252 | PIXEL HEAVY Krabice na povrch 2M s rámečkem proti dešti. Rozměry 110x281,7x70,6mm | 3637
300 | 41253 | PIXEL HEAVY Krabice na povrch 3M s rámečkem proti dešti. Rozměry110x397x70,6 mm | 4116
301 | 41270 | PIXEL HEAVY Modul krytí audio/video se symbolem smyčky pro osoby s přístroji pro nedoslýchavé, pro elektronické jednotky audio 41004. Barva šedá. Ochrana proti mechanickému poškození IK10, stupeň krytí IP54. | 1832
302 | 41271 | PIXEL HEAVY Modul krytí audio/video s 1 tlačítkem, se symbolem smyčky pro osoby s přístroji pro nedoslýchavé, pro elektronické jednotky audio 41004. Barva šedá. Ochrana proti mechanickému poškození IK10, stupeň krytí IP54. | 1840
303 | 41272 | PIXEL HEAVY Modul krytí audio/video s 2 tlačítky se symbolem smyčky pro osoby s přístroji pro nedoslýchavé, pro elektronické jednotky audio / video 41005 a 41006.1. Barva šedá matová. Ochrana proti mechanickému poškození IK10, stupeň krytí IP54. | 1901
304 | 41274 | PIXEL HEAVY Modul krytí audio/video s 4 tlačítky ve dvou sloupcích se symbolem smyčky pro osoby s přístroji pro nedoslýchavé, pro elektronické jednotky audio / video 41005 a 41006.1. Barva šedá matová. Ochrana proti mechanickému poškození IK10, stupeň krytí IP54. | 1949
305 | 41501 | Vstupní panel STEELY audio, 2 modulový s 1 tlačítkem, ocel nerez | 4777
306 | 41502 | Vstupní panel STEELY audio, 2 modulový s 2 tlačítky, ocel nerez | 5289
307 | 41503 | Vstupní panel STEELY audio, 2 modulový s 3 tlačítky, ocel nerez | 5800
308 | 41504 | Vstupní panel STEELY audio, 2 modulový s 4 tlačítky, ocel nerez | 6312
309 | 41506 | Vstupní panel STEELY audio, 3 modulový s 6 tlačítky, ocel nerez | 7336
310 | 41508 | Vstupní panel STEELY audio, 3 modulový s 8 tlačítky, ocel nerez | 8359
311 | 41510 | Vstupní panel STEELY audio, 4 modulový s 10 tlačítky, ocel nerez | 9383
312 | 41512 | Vstupní panel STEELY audio, 4 modulový s 12 tlačítky, ocel nerez | 10407
313 | 41521 | Vstupní panel STEELY audio / video, 2 modulový s 1 tlačítkem, ocel nerez | 5203
314 | 41522 | Vstupní panel STEELY audio / video, 2 modulový s 2 tlačítky, ocel nerez | 5715
315 | 41523 | Vstupní panel STEELY audio / video, 2 modulový s 3 tlačítky, ocel nerez | 6227
316 | 41524 | Vstupní panel STEELY audio / video, 2 modulový s 4 tlačítky, ocel nerez | 6739
317 | 41526 | Vstupní panel STEELY audio / video, 3 modulový s 6 tlačítky, ocel nerez | 7762
318 | 41528 | Vstupní panel STEELY audio / video, 3 modulový s 8 tlačítky, ocel nerez | 8786
319 | 41530 | Vstupní panel STEELY audio / video, 4 modulový s 10 tlačítky, ocel nerez | 9809
320 | 41532 | Vstupní panel STEELY audio / video, 4 modulový s 12 tlačítky, ocel nerez | 10833
321 | 41540 | Vstupní panel STEELY audio, 2 modulový pro elektronickou jednotku DUE FILI PLUS s klávesnicí, ocel nerez | 4905
322 | 41541 | Vstupní panel STEELY audio / video, 2 modulový pro elektronickou jednotku DUE FILI PLUS s klávesnicí, ocel nerez | 5331
323 | 41542 | Vstupní panel STEELY jmenovky, 2 modulový, 3 okénka jmenovek 11+11+11 jmen, LED osvětlení, zadní vkládání jmenovek, ocel nerez | 6611
324 | 41543 | Vstupní panel STEELY přídavný, 2 modulový s 8 tlačítky, ocel nerez | 7506
325 | 41581 | Vstupní panel STEELY Adaptér pro srovnání nerovné zdi, plochý 1 modulový, nerezová ocel | 889
326 | 41582 | Vstupní panel STEELY Adaptér pro srovnání nerovné zdi, plochý 2 modulový, nerezová ocel | 1066
327 | 41583 | Vstupní panel STEELY Adaptér pro srovnání nerovné zdi, plochý 3 modulový, nerezová ocel | 1256
328 | 41584 | Vstupní panel STEELY Adaptér pro srovnání nerovné zdi, plochý 4 modulový, nerezová ocel | 1443
329 | 41585 | Vstupní panel STEELY Adaptér pro srovnání nerovné zdi, plochý 1 modulový s krabicí 9191, nerezová ocel | 1600
330 | 41586 | Vstupní panel STEELY Adaptér pro srovnání nerovné zdi, plochý 2 modulový s krabicí 9192, nerezová ocel | 2054
331 | 41587 | Vstupní panel STEELY Adaptér pro srovnání nerovné zdi, plochý 3 modulový s krabicí 9193, nerezová ocel | 2513
332 | 41591 | Krabice do zdi 1-modulová z pozinkovaného plechu pro vstupní panely PATAVIUM a STEELY | 810
333 | 41592 | Krabice do zdi 2-modulová z pozinkovaného plechu pro vstupní panely PATAVIUM a STEELY | 870
334 | 41593 | Krabice do zdi 3-modulová z pozinkovaného plechu pro vstupní panely PATAVIUM a STEELY | 1077
335 | 41594 | Krabice do zdi 4-modulová z pozinkovaného plechu pro vstupní panely PATAVIUM a STEELY | 1279
336 | 41595 | Vstupní panel STEELY přispůsobitelný, 1 modulová přizpůsobitelná deska, ocel nerez | 2666
337 | 41596 | Vstupní panel STEELY čtečka, 1 modulový, s otvorem 40 x 40 mm pro čtečku, ocel nerez | 3066
338 | 41601 | Vstupní panel PATAVIUM audio, 2 modulový s 1 tlačítkem, leštěná mosaz | 10492
339 | 41602 | Vstupní panel PATAVIUM audio, 2 modulový s 2 tlačítky, leštěná mosaz | 11387
340 | 41603 | Vstupní panel PATAVIUM audio, 2 modulový s 3 tlačítky, leštěná mosaz | 12283
341 | 41604 | Vstupní panel PATAVIUM audio, 2 modulový s 4 tlačítky, leštěná mosaz | 13179
342 | 41606 | Vstupní panel PATAVIUM audio, 3 modulový s 6 tlačítky, leštěná mosaz | 16676
343 | 41608 | Vstupní panel PATAVIUM audio, 3 modulový s 8 tlačítky, leštěná mosaz | 18467
344 | 41610 | Vstupní panel PATAVIUM audio, 4 modulový s 10 tlačítky, leštěná mosaz | 21965
345 | 41612 | Vstupní panel PATAVIUM audio, 4 modulový s 12 tlačítky, leštěná mosaz | 21965
346 | 41621 | Vstupní panel PATAVIUM audio / video, 2 modulový s 1 tlačítkem, leštěná mosaz | 11345
347 | 41622 | Vstupní panel PATAVIUM audio / video, 2 modulový s 2 tlačítky, leštěná mosaz | 12240
348 | 41623 | Vstupní panel PATAVIUM audio / video, 2 modulový s 3 tlačítky, leštěná mosaz | 13136
349 | 41624 | Vstupní panel PATAVIUM audio / video, 2 modulový s 4 tlačítky, leštěná mosaz | 14032
350 | 41626 | Vstupní panel PATAVIUM audio / video, 2 modulový s 6 tlačítky, leštěná mosaz | 17529
351 | 41628 | Vstupní panel PATAVIUM audio / video, 3 modulový s 8 tlačítky, leštěná mosaz | 19320
352 | 41630 | Vstupní panel PATAVIUM audio / video, 3 modulový s 10 tlačítky, leštěná mosaz | 22818
353 | 41632 | Vstupní panel PATAVIUM audio / video, 4 modulový s 12 tlačítky, leštěná mosaz | 24609
354 | 41640 | Vstupní panel PATAVIUM audio, 2 modulový pro elektronickou jednotku DUE FILI PLUS s klávesnicí, leštěná mosaz | 10662
355 | 41641 | Vstupní panel PATAVIUM audio / video, 2 modulový pro elektronickou jednotku DUE FILI PLUS s klávesnicí, leštěná mosaz | 11515
356 | 41642 | Vstupní panel PATAVIUM jmenovky, 2 modulový, 3 okénka jmenovek 11+11+11 jmen, LED osvětlení, zadní vkládání jmenovek, leštěná mosaz | 8530
357 | 41643 | Vstupní panel PATAVIUM přídavný, 2 modulový s 8 tlačítky, leštěná mosaz | 16420
358 | 41682 | Vstupní panel PATAVIUM Adaptér pro srovnání nerovné zdi, plochý 2 modulový, nerezová ocel | 1377
359 | 41683 | Vstupní panel PATAVIUM Adaptér pro srovnání nerovné zdi, plochý 3 modulový, nerezová ocel | 1831
360 | 41684 | Vstupní panel PATAVIUM Adaptér pro srovnání nerovné zdi, plochý 4 modulový, nerezová ocel | 2277
361 | 41686 | Vstupní panel PATAVIUM Adaptér pro srovnání nerovné zdi, plochý 2 modulový s krabicí 9192, nerezová ocel | 2277
362 | 41687 | Vstupní panel PATAVIUM Adaptér pro srovnání nerovné zdi, plochý 3 modulový s krabicí 9193, nerezová ocel | 2858
363 | 42920.D | Rozdělovač video 4 výstupy Video RFID sada. Rozdělovač pro sady RFID Video pro rozdělení sběrnice do 4 linek | 900
364 | 42920.K | XTlačítka sada 1-2-4 pro sadu RFID Video kit | 358
365 | 42920.P | Vstupní panel A/V pro 7palcový barevný LCD handsfree videotelefon, funkce otevírání dveří čtečkou RFID čipů, s rámečkem proti dešti, 1 tlačítko, povrchová montáž, transpondér RFID karty nejsou součástí dodávky | 6392
366 | 5555 | Rozdělovač video patrový, 4 výstupy pro koaxiální kabel 75 Ohm. Napájení od 12 do 18Vdc. Rozměry: 48x70x19 mm | 1259
367 | 5556/004 | Sběrnicový rozvaděč pro sady RFID Video pro rozdělení sběrnice do 4 linek | 1666
368 | 5590/001 | Přepojovač vstupů v krytu velikosti 8 DIN, pro jeden vstupní panel video a jeden audio, s připojením k art. 6680, 6680/V03. Rozměry: 140x115x65 mm | 3827
369 | 5590/303 | Přepojovač vstupů v krytu velikosti 8 DIN, pro jeden vstupní panel video a dva audio, s připojením k art. 6680, 6680/V03. Rozměry: 140x115x65 mm | 6669
370 | 559B | Kamera barevná s pevným 3,7 mm objektivem a hovorovou jednotkou. Osvětlení záběru bílými LED. Vybavená oddělitelným mikrofonem (s prodlouženými vodiči) - používá se pro zařízení duplex „Hands Free“ nebo pro zařízení audio náchylné k „Larsenovu“ efektu. Určená do panelů série 1200, 1300, 8000 a PATAVIUM pro verze panelů s barevnými kameramy. Napájení 12Vdc. Zapojení s koax kabelem | 15779
371 | 559C | Kamera barevná s pevným 3 mm objektivem a hovorovou jednotkou. Osvětlení záběru bílými LED. Určená do panelů série 8000, 3300 a PATAVIUM pro verze panelů s barevnými kameramy. Napájení 12Vdc. Zapojení s koax kabelem | 15779
372 | 6023 | Monitor PETRARCA s 3,5" TFT LCD barevnou obrazovkou nízkého profilu, kabelovým svazkem s konektorem se spojuje s domovnímy telefony PETRARCA. Montáž na stěnu nebo na stolní adaptér. Standardní barva bílá. | 8594
373 | 6120 | Rozhraní DUE FILI modul pro zapojení dvou vzdálených tlačítek. Umožňuje připojit 2 vzdálená (externí) tlačítka NO na sběrnici Due Fili pro aktivaci: otevření zámku panelu a výzvy za dveřmi bytu vnitřního přístroje. Po naprogramování programátorem art. 950C nebo naprogramování pomocí PC je ho možné použít pro aktivaci doplňkových funkcí. | 2064
374 | 6140.1 | Stolní adaptér pro domácí telefon s 2 m 6 žilovým kabelem bez svorkovnice, bílý | 960 | Nahrazuje 6140
375 | 6152 | Tlačítko přídavné(NO) do domovního telefonu série PETRARCA, balení 8 kusů | 848
376 | 6153 | Přepínač zvonku 4-polohový. Používá se pro regulaci hlasitosti výzvy v telefonech PETRARCA, 3 úrovně hlasitosti a vypnutí zvonku - signalizuje červená LED. Zelená LED signalizuje otevřené dveře, když je zapojen kontakt dveří nebo zámku. Po odstranění krytky se přepínač vkládá do spodní části telefonu. Použití v systémech Digibus a Sound system. | 474
377 | 6153/682 | Přepínač zvonku 4-polohový. Používá se v telefonech art.62I8 a 6209 pro regulaci hlasitosti výzvy, 3 úrovně hlasitosti a vypnutí zvonku se signalizacíe červenou LED. Zelená LED signalizuje otevřené dveře, když je zapojen kontakt dveří nebo zámku. Po odstranění krytky se přepínač vkládá do spodní části telefonu. použití v systému Due Fili. | 459
378 | 6154 | Signalizační modul s červenou LED a osmi průhlednými tlačítky. Používá se do domovního telefonu PETRARCA pro doplňkové funkce. Napájení 15Vdc nebo ac | 298
379 | 6155 | Deska pro ochranu soukromí hovoru do domovního telefonu PETRARCA. Používá se s napájecími zdroji art. 931, 931A, 931/0CT, 6680. Nepoužívá se pro interkomunikační systémy | 353
380 | 6157 | Tlačítko přídavné (NC) do domovního telefonu série PETRARCA pro ovládání systémů automatiky nebo funkcí alarmu u DIGIBUS | 235
381 | 615S | Zvonek přídavný (bzučák). Napájení 12Vac. Petrarca | 372
382 | 6200 | Telefon domovní PETRARCA pro vstupní telefonní, videotelefonní a interkomunikační systémy s reproduktorem pro elektronickou výzvu, sériově vybavený 1 tlačítkem pro otevření zámku, doplnit je možné dalších 8 tlačítek pro doplňkové funkce. Používá se s napájecími zdroji art. 931, 931A, 931A+935A, 931+935A, 936, 938A, 931/0CT, 931/0CT+935A, 833, 6680, 6680+935A. Standardní barva bílá. Rozměry: 89x226x65mm | 791
383 | 6200/1 | Telefon domovní PETRARCA pro vstupní telefonní, videotelefonní a interkomunikační systémy s reproduktorem pro elektronickou výzvu, sériově vybavený 1 tlačítkem pro otevření zámku, doplnit je možné dalších 8 tlačítek pro doplňkové funkce. Používá se s napájecími zdroji art. 931, 931A, 931A+935A, 931+935A, 936, 938A, 931/0CT, 931/0CT+935A, 833, 6680, 6680+935A. Standardní barva bílá s bílými tlačítky. Rozměry: 89x226x65mm | 833
384 | 6201 | Telefon domovní PETRARCA pro vstupní telefonní systém 1+n vodič, videotelefonní systém bez koaxiálního kabelu a DIGIBUS s reproduktorem pro elektronickou výzvu, sériově vybavený 1 tlačítkem pro otevření zámku, doplnit je možné dalších 8 tlačítek pro doplňkové funkce. Používá se s napájecími zdroji art. 6837, 837/0CT, 6568. Standardní barva bílá. Rozměry: 89x226x65mm | 889
385 | 6204 | Telefon domovní DIGIBUS PETRARCA montáž na stěnu s mikroovladačem pro 4 nebo 8 místné kódování/dekódování a reproduktorem pro elektronickou výzvu, sériově vybavený 1 tlačítkem pro otevření zámku a volání na ústřednu, doplnit je možné dalších 8 tlačítek pro doplňkové funkce. Standardní barva bílá s černými tlačítky. Rozměry: 89x226x65 | 1826
386 | 620R | Telefon domovní PETRARCA pro vstupní audio systémy s bzučákem pro ac výzvu, sériově vybavený 1 tlačítkem pro otevření zámku, doplnit je možné dalších 8 tlačítek pro doplňkové funkce. Používá se s napájecími zdroji art. 831, 836, 838. Může být použit v interkomunikačních systémech, ale není kompatibilní s telefony art. 902. Barva bílá. Rozměry: 89x226x65mm | 806
387 | 62K0 | Telefon domovní PETRARCA pro vstupní telefonní a videotelefonní systémy s výzvou do reproduktoru mikrotelefonu, sériově vybavený 1 tlačítkem pro otevření zámku, doplnit je možné další 2 tlačítka pro doplňkové funkce. Doporučuje se používat s napájecími zdroji art. 936+930F, M832+930G, Je možné použít s napájecími zdroji art. 931, 931A, 6680. Není kompatibilní s monitorem PETRARKA. Standardní barva bílá. Rozměry: 89x226x65mm | 451
388 | 62K4 | Telefon domovní DIGIBUS PETRARCA s mikroovladačem pro 4 nebo 8 místné kódování/dekódování a reproduktorem pro elektronickou výzvu v mikrotelefonu, sériově vybavený 1 tlačítkem pro otevření zámku, doplnit je možné další 2 tlačítka pro doplňkové funkce. Standardní barva bílá. Rozměry: 89x226x65 | 849
389 | 6351 | Videotelefon SOUND SYSTEM GIOTTO s barevnou 3,5" TFT LCD obrazovkou nízkého profilu model roku 2011 s reproduktorem pro elektronickou výzvu. Vybavený je 3 stupňovou regulací hlasitosti výzvy a vypnutím výzvy s indikací červenou LED. Zelená LED indikuje otevřené dveře, když je zapojen kontakt dveří nebo zámku. Funkce ochrana soukromí hovoru se aktivuje mikrospínačem. Dále je vybavený třemi tlačítky (otevření dveří, autoaktivace, doplňkové funkce). Dodáván s deskou pro montáž na stěnu. Napájecí zdroj art. 6680 může napájet dva současně aktivované videotelefony. Montáž na stěnu. Standardní barva bílá. Rozměry: 204x220x71mm | 5554
390 | 6354 | Videotelefon DIGIBUS GIOTTO s barevnou 3,5" TFT LCD obrazovkou nízkého profilu model roku 2011 s mikroovladačem pro 4 nebo 8 místné kódování/dekódování a reproduktorem pro elektronickou výzvu. Vybavený je 3 stupňovou regulací hlasitosti výzvy a vypnutím výzvy s indikací červenou LED. Zelená LED indikuje otevřené dveře, když je zapojen kontakt dveří nebo zámku. Dále je vybavený třemi tlačítky (otevření dveří a doplňkové funkce). Dodáván s deskou pro montáž na stěnu. Napájecí zdroj art. 6948 může napájet dva současně aktivované videotelefony. Standardní barva bílá. Rozměry: 204x220x71mm | 7066
391 | 657C | Kamera barevná DUE FILI s pevným objektivem 3 mm, bez hovorové jednotky, používá se ve spojení s hovorovou jednotkou art. 6930. Vybavena je CCD čipem s LED bílým osvětlením. Používá se v panelech série 8000 a v poštovních schránkách art. 2550/301, 2550/302 | 12099
392 | 6582.1 | Napájecí zdroj přídavný velikost 4 DIN. S výstupem 10,5 Vd.c., 13, 5 Vd.c. a 18 Vd.c., napájení 230/240 V ~ 50/60 Hz 30 VA, instalace na DIN lištu | 1824 | Nahrazuje 6582, 6582/240
393 | 6591 | Přepojovač vstupů v krytu velikost 12 DIN, pro dva vstupní panely video, s připojením k art. 6680 nebo 6680/V03 - použít s kabelovým svazkem art. 2/690. Rozměry: 208x135x72 mm | 6168
394 | 6592 | Přepojovač vstupů v krytu velikost 12 DIN, pro dva vstupní panely video/audio, s připojením k art. 6680 nebo 6680/V03 - použít s kabelovým svazkem art. 2/690. Pro větší počet vstupních panelů se mohou zapojovat za sebou (do série), pak je potřeba pro každý přidaný přepojovač přidat transformátor art. M832 nebo 832/030. Výstupy přepojovače mohou být naprogramovány pro různé funkce: panel pouze audio, priorita vchodu atd. Na spojení přepojovač – přepojovač použijte kabelový svazek art. 2/591. Rozměry: 208x135x72 mm | 8353
395 | 6594 | Přepojovač vstupů v krytu velikost 12 DIN, pro dva vstupní panely video/audio, pro komplex budov. Pro připojení k art. 6680/V03. Rozměry: 208x135x72 mm | 6168
396 | 6620 | Videotelefon SOUND SYSTEM HANDS FREE DUPLEX zapuštěný do stěny, s barevnou 3,5" TFT LCD naklápěcí obrazovkou a reproduktorem pro elektronickou výzvu. Vybavený je 8 tlačítky pro: otevření zámku, autoaktivaci, doplňkové funkce (rozsvícení schodiště), hovor, regulaci hlasitosti hovoru, regulaci hlasitosti a vypnutí zvonku s indikací červenou LED, výběr tónů zvonění, regulaci jasu a odnímatelnou svorkovnicí. Zelená LED indikuje otevřené dveře, když je zapojen kontakt dveří nebo zámku. Pro instalaci vyžaduje krabici do zdi art. 6149. Standardní barva bílá. Rozměry: 141x139x10 mm + 45 mm (do zdi). | 11553
397 | 6624 | Videotelefon DIGIBUS HANDS FREE DUPLEX zapuštěný do stěny, s barevnou 3,5" TFT LCD naklápěcí obrazovkou, mikroovladačem pro 4 nebo 8 místné kódování/dekódování a reproduktorem pro elektronickou výzvu. Vybavený je 8 tlačítky pro: otevření zámku, autoaktivaci, doplňkové funkce (rozsvícení schodiště), hovor, regulaci hlasitosti hovoru, regulaci hlasitosti a vypnutí zvonku s indikací červenou LED, výběr tónů zvonění, regulaci jasu a odnímatelnou svorkovnicí. Zelená LED indikuje otevřené dveře, když je zapojen kontakt dveří nebo zámku. Pro instalaci vyžaduje krabici do zdi art. 6149. Standardní barva bílá. Rozměry: 141x139x10 mm + 45 mm (do zdi). | 11469
398 | 6680 | Napájecí zdroj SOUND SYSTEM základní pro videotelefony s generátorem dvojí výzvy, s i bez ochrany soukromí hovoru. Velikost 12 DIN. Používá se s kamerami: 558, 559, 559B, 559A, 559A/1, 559G, 559C, 570, 570G, 571, 570C a hovorovými jednotkami art. 930/000.04 – 930A. Napájení 230Vac 50Hz. Rozměry: 208x135x72 mm | 8618
399 | 6837 | Napájecí zdroj pro audio systémy 1+n vodič s generátorem dvojí výzvy, s i bez ochrany soukromí hovoru. Velikost 12 DIN. Používá se s hovorovými jednotkami art. 930/000.04 – 930A a diodami art. 27/005 – 2/994. Napájení 230Vac/ 50Hz/30VA. Rozměry: 140x115x65 mm | 5486
400 | 691D | Rozdělovač DUE FILI PLUS pasivní pro přizpůsobení impedance videosignálu na připojovacích linkách s jednodním odbočením k vnitřní jednotce. Rozměry 32x37x16 mm | 422
401 | 6923 | Napájecí zdroj DUE FILI přídavný, velikost 4 moduly DIN. Používá se pro napájení ústředny, paralelních panelů a paralelních videotelefonů. Napájení 230Vac 60VA 50Hz. Výstup 28Vdc. S ochranou PTC proti přetížení a zkratům. Rozměry: 70x115x65mm (Používá se též v sadách VIDEOKIT DUE FILI) | 1622
402 | 692D | Rozdělovač video DUE FILI pasivní, patrový pro přizpůsobení impedance Č/B video signálu na připojených nevyvážených linkách. Rozměry: 60x82x21mm - 1 DIN | 1192
403 | 692E | Ochrana přepěťová DUE FILI proti poruchám způsobeným přechodným přepětím, přepěťovou vlnou nad 40 V na sběrnici DUE FILI. Používá se pro ochranu: linek pro monitory, vstupní panely, telefony a ústředny. Rozměry: 60x55x17,5 mm - 1 DIN | 930
404 | 692G | Oddělovač uzemnění. Galvanické oddělovací zařízení pro video signál. Má funkci izolace dvouvodičového systému od externích zdrojů napájení používaných pro CCTV kamery. | 4844
405 | 692I/U | Rozhraní DUE FILI pro PC se softwarem art. 69CD pro základní a pokročilé programování přístrojů DUE FILI ELVOX, pro byty s více než 4 videotelefony nebo telefony na jeden byt. Připojení přes konektor USB. | 3864
406 | 692M | Zesilovač DUE FILI video signálu ve stoupacích vedeních pro kabel DUE FILI. Rozměry: 60X82X21 mm - 1 DIN | 1436
407 | 692M/5 | Zesilovač DUE FILI video signálu ve stopacích vedeních pro kabel CAT 5. Rozměry: 60X82X21 mm - 1 DIN | 1436
408 | 692P | Tlačítka pár DUE FILI pro aktivaci doplňkových funkcí a interkomunikačních výzev. Použití v telefonech art. 6209 | 246
409 | 692P/M | Tlačítka pár DUE FILI (NO) se svorkami pro aktivaci vnějších zařízení. Použití v telefonech art. 6209 | 305
410 | 692P/R | Tlačítka pár DUE FILI se svorkami pro aktivaci doplňkových funkcí vzdálenými tlačítky. Použití v telefonech art. 6209 | 458
411 | 692S.1 | Oddělovač pro systémy Due Fili Plus, pro oddělení konverzace, interkomunikačních sítí, vstupních panelů za dveřmi bytů a komplexů budov, instalace na DIN lištu (60715 TH35), zabírá 4 moduly 17,5 mm | 3222 | Nahrazuje 692S
412 | 692U/C | Kamera barevná DUE FILI s pevným objektivem 3,7 mm, hovorovou jednotkou, kabeláží pro zapojení 1 tlačítka výzvy a signalizací "OBSAZENO - ČEKEJTE". Používá se ve spojení s art. 692S a 6922 pro jeden byt/účastník v panelech série 1200, 8000 složených z modulů 80P1+8T19 a v panelech série 8100 (art. 81VT) | 14809
413 | 6931 | Hovorová jednotka DUE FILI, je určena pro instalaci do vstupních panelů série 1200, 3300, 8000, 8100, PATAVIUM a poštovních schránek art. 2550/301 a 2550/302. Může fungovat samostatně, jako panel master, bez dalšího elektronického panelu. K jednotce se můžou připojit 2 tlačítka výzvy a nebo rozšiřující moduly art. 12TS, 12TS/0, 693P, 8051, 8052, 8053, 8054 pro připojení většího početu tlačítek. Nahrazuje art. 6930. | 5159
414 | 693P | Modul přídavný DIGIBUS a DUE FILI pro rozšíření 8 tlačítek výzvy. Umožňuje připojit větší počet tlačítek k art. 894M, art. 6931 nebo 25F3/8. Je vybaven 25 cm kabeláže pro spojení s dalšími moduly art. 693P. Používá se pro panely série 1200, 1300, 3300, 8000, Patavium a poštovní schránky. | 1150
415 | 693T | Rozhraní DUE FILI pro kameru typu CCTV zapojenou k hovorové jednotce art. 6931, je napájeno přímo z hovorové jednotky art. 6931, může napájet maximálně jednu externí kameru 12Vdc 150mA. Velikost 4 moduly DIN. | 3663
416 | 6942 | Napájecí zdroj DIGIBUS přídavný pro elektrické vrátné pouze audio. Pro napájení až 200 domovních telefonů. Velikost 12 modulů DIN. Napájení 230Vac 50Hz. PTC ochrana proti přetížení a zkratu. - Rozměry: 208x135x72 mm | 6274 | Nahrazuje 6942/240
417 | 6948 | Napájecí zdroj DIGIBUS základní pro videotelefony. Velikost 12 modulů DIN. Napájení 230Vac 50Hz. PTC ochrana proti přetížení a zkratu. - Rozměry: 208x135x72 mm | 9454 | Nahrazuje 6948/240
418 | 6949 | Multifunkční zařízení DIGIBUS pro speciální aplikace. Velikost 8 DIN. Rozměry: 140x115x50 mm | 8038
419 | 69AM/T | Přepojovač video pro 4 kamery typu CCTV. Umožňuje připojit v systému DUE FILI pouze videosignál 4 kamer CCTV. Přepínání kamer je cyklické, po autoaktivaci, tlačítkem zámek. K přepojovači se můžou zapojit také dvě doplňkové funkce F1 a F2. Velikost 8 modulů DIN. | 5074 | Nahrazuje 69AM/T.EN, 69AM/T.FR
420 | 69AM/T4 | Přepojovač (modul rozšíření) audio/video pro 4 kamery přidané k art. 69AM/T. Umožňuje rozšíření počtu kamer připojených k art. 69AM/T. K art. 69AM/T lze připojit až 3 přepojovače pro rozšíření na 8, 12, 16 kamer. Velikost 4 moduly DIN. | 3099
421 | 69DM | Rozhraní pro kombinaci rozvodů systému DIGIBUS se stoupacím vedením DUE FILI. Použitím více art. 69DM se může připojit více více stoupacích vedení DUE FILI k rozvodu DIGIBUS. Kombinací těchto dvou systémů dosáhneme pokrytí velkých vzdáleností s rozvody DIGIBUS a vedením k telefonům / videotelefonům s kabeláží DUE FILI. | 5964
422 | 69DV | Rozdělovač stoupacích vedení DUE FILI PLUS, pro rozdělení na 4 stoupací vedení s kabelem o impedanci 100 Ohm. Velikost 4 moduly DIN. | 2144
423 | 69DV/5 | Rozdělovač stoupacích vedení DUE FILI PLUS, pro rozdělení na 4 stoupací vedení s kabelem o impedanci 50 Ohm (cat 5). Velikost 4 moduly DIN. | 2246
424 | 69MD | Rozhraní převodu digitálního signálu Due Fili na standardní audio/video signál pro účastníka. Umožňuje vytažení audio a video signálu ze sběrnice Due Fili, když je na sběrnici použitelný signál vztahující se k jednomu nebo více naprogramovaným účastníkům. Programování pomocí art. 950C nebo PC. V okamžiku kdy rozhraní zjistí signál sepne kontakt NO (24Vac 0,5A). Pro napájení vyžaduje art. 6582. Velikost 4 moduly DIN. Zaregistrované signály jsou vytaženy, když jsou výzvy účastníků v rozhraní naprogramovány. Naprogramování vyžaduje programátor art. 950C nebo programování pomocí PC. V okamžiku kdy rozhraní zjistí signál sepne kontakt NO (24Vac 0,5A). Velikost 4 moduly DIN. | 6250 | Nahrazuje 69MD.EN
425 | 69MX | Koncentrátor DUE FILI velikost 4 moduly DIN. Pro zapojení 4 panelů paralelně z nichž alespoň jeden je video kabelen o impedanci 100 Ohm. Má 4 výstupy pro panely a 2 pro stoupací vedení. | 3373
426 | 69MX/5 | Koncentrátor DUE FILI velikost 4 moduly DIN. Pro zapojení 4 panelů paralelně z nichž alespoň jeden je video kabelen o impedanci 50 Ohm (cat 5). Má 4 výstupy pro panely a 2 pro stoupací vedení. | 3373
427 | 69PH | Relé DUE FILI programovatelné velikost 4 moduly DIN s dvěma nezávislými relé, samostatně nebo společně programovatelnými. Programovat lze pro základní funkce ručně nebo programátorem art. 950 nebo software Save Prog pro funkce pokročilé.V základních funkcích může být použito jako: monostabilní relé, nebo opakovač výzvy. Maximální zatížení kontaktů 6A 230Vac. Rozměry: 70x115x50mm - 4 DIN. | 2628
428 | 69RH | Relé DUE FILI programovatelné velikost 4 moduly DIN s kontakty NO pro 2 funkce: jako dvojité časové relé pro aktivaci 2 nezávislých pomocných funkcí (např. osvětlení schodiště apod.) nebo jako retranslátor výzvy z panelu a výzvy interkomunikační. V prvním způsobu je možné identifikovat zařízení kódem rozpoznání z relé, v jednom zařízení se může instalovat až 8 relé. V druhém způsobu může být spojeno až s 4 skupinami telefonů/videotelefonů pro retlanslaci výzvy. Maximální zatížení kontaktů 3A 230Vac. Rozměry: 70x115x50mm - 4 DIN. | 2108
429 | 69RH/L | Relé DUE FILI programovatelné s dvěma časovými relé ovládané výzvou z panelu. Maximální zatížení kontaktů 3A 230Vac. Rozměry: 70x115x50mm - 4 DIN | 2032
430 | 69RS.1 | Rozhraní rozšiřující pro správu až 200 vnitřních jednotek v systémech Due Fili, použití několika 69RS.1 umožňuje připojení až 6400 vnitřních jednotek ve jednom systému, instalace na DIN zabírá 4 moduly po 17,5 mm | 5183 | Nahrazuje 69RS
431 | 6C59 | Tlačítka pár DIGIBUS pro aktivaci doplňkových funkcí pro domovní telefon art. 6204 | 355
432 | 6V54 | Signalizační modul s zelenou LED a osmi průhlednými hmatníky tlačítek. Používá se do domovního telefonu PETRARCA pro doplňkové funkce. Napájení 15Vdc nebo ac | 298
433 | 732H.E.100 | Kabel DUE FILI PLUS, plášť PVC, vodiče 2x1mm2 twistované. Třída CPR Eca, provozní teplota -25°C / +70°C. Vhodný pro pevné vnitřní instalace. Není vhodný pro uložení do země. Je možné ho ukládat s silovými kabely kategorie I (U0 = 400V). Svazek 100m, modrý /cena za 1 m. | 30
434 | 732H.E.500 | Kabel DUE FILI PLUS, plášť PVC, vodiče 2x1mm2 twistované. Třída CPR Eca, provozní teplota -25°C / +70°C. Vhodný pro pevné vnitřní instalace. Není vhodný pro uložení do země. Je možné ho ukládat s silovými kabely kategorie I (U0 = 400V). Svazek 500m, modrý /cena za 1 m. | 30
435 | 732I.C.100 | Kabel DUE FILI PLUS pro vnitřní / venkovní instalaci, vodiče 2x1 mm2 twistované s izolací a pláštěm v LSZH, třída Cca - s1b, d1, a1, provozní teplota -25 / + 70 ° C, stupeň izolace 600/1000 V, vhodný pro podzemní instalaci v suchém potrubí nebo odvodněném (max. 24 hodin vlhký), nevhodný pro přímé zakopání, Je možné ho ukládat s silovými kabely kategorie I (U0 =400 V), fialový - 100 m cívka/cena za 1m | 60
436 | 732I.E.100 | Kabel DUE FILI PLUS, plášť z netoxické izolace LSZH termoplastů, vodiče 2x1mm2 twistované. Třída ECA. Provozní teplota -25°C / +70°C. Jmenovité izolační napětí 600 / 1000 V. Vhodný pro pevné vnitřní i vnější instalace. Vhodný pro uložení do země v suché ochranné trubce (max. 24 hod mokrý). Není pro přímé uložení do země. Je možné ho ukládat s silovými kabely kategorie I (U0 = 400V). Svazek 100m, zelený /cena za 1m. | 41
437 | 732I.E.500 | Kabel DUE FILI PLUS, plášť z netoxické izolace LSZH termoplastů, vodiče 2x1mm2 twistované. Třída ECA. Provozní teplota -25°C / +70°C. Jmenovité izolační napětí 600 / 1000 V. Vhodný pro pevné vnitřní i vnější instalace. Vhodný pro uložení do země v suché ochranné trubce (max. 24 hod mokrý). Není pro přímé uložení do země. Je možné ho ukládat s silovými kabely kategorie I (U0 = 400V). Svazek 500m, zelený /cena za 1 m. | 41
438 | 7509 | Telefon domovní DUE FILI série TAB s mikrotelefonem, reproduktorem pro elektronickou výzvu, dotykovou kapacitní klávesnicí pro ovládání funkcí audio systému a interkomunikačních volání, vstup pro výzvu za dveřmi bytu. Montáž přímo na stěnu hmoždinkami, nebo na zapuštěnou obdélníkovou 3 modulovou nebo kruhovou krabici Ø 60 nebo 70 mm. Barva bílá. Rozměry: 105x180x35 mm. | 2476
439 | 7509/D | Telefon domovní DUE FILI série TAB s mikrotelefonem, reproduktorem pro elektronickou výzvu, dotykovou kapacitní klávesnicí pro ovládání funkcí audio systému a interkomunikačních volání, vstup pro výzvu za dveřmi bytu. Určen pro osoby s přístroji pro nedoslýchavé. Montáž přímo na stěnu hmoždinkami, nebo na zapuštěnou obdélníkovou 3 modulovou nebo kruhovou krabici Ø 60 nebo 70 mm. Barva bílá. Rozměry: 105x180x35 mm. | 3119
440 | 7509/M | Sada audio Due Fili Plus obsahuje: 1 telefon s mikrotelefonem Tab 7509 na stěnu bílý, 1 elektronická jednotka audio 13F1, 1 vstupní panel audio/video na stěnu nebo zapuštěný 13K1, 1 tlačítko R131 pro panely 1300, 1 napájecí zdroj 40101 | 7349 | Nahrazuje K7509.01
441 | 753A | Stolní adaptér pro videotelefony a telefony série TAB, bílý. | 1521
442 | 753B | Připojení pro kit stolního provedení art. 753A. Svorkovnice - zásuvka RJ45. | 1041
443 | 753S | Držák na stěnu, 8 modulů 4+4, pro videotelefon TAB art. 7529, pro zapuštěné krabice Vimar V1318, V1718 | 810
444 | 7548 | Videotelefon DUE FILI PLUS série TAB s mikrotelefonem a barevnou 4,3" TFT LCD obrazovkou, reproduktorem pro elektronickou výzvu, capacitní dotykovou klávesnicí pro ovládání hlavních funkcí video systému, upraven je pro osoby s přístroji pro nedoslýchavé. Vybaven je držákem pro montáž na stěnu hmoždinkami, nebo na zapuštěnou obdélníkovou 3 modulovou nebo kruhovou krabici Ø 60 mm. Barva bílá. | 4897 | Nahrazuje 6329/C
445 | 7549 | Videotelefon DUE FILI PLUS série TAB s barevnou 4,3" TFT LCD obrazovkou, reproduktorem pro elektronickou výzvu - 10 melodií, dotykovou klávesnicí s 9 tlačítky pro ovládání hlavních funkcí video systému a interkomunikačních volání, vstup pro výzvu za dveřmi bytu, upraven je pro osoby s přístroji pro nedoslýchavé. Vybaven je držákem pro montáž na stěnu hmoždinkami, nebo na zapuštěnou obdélníkovou 3 modulovou nebo kruhovou krabici Ø 60 mm. Barva bílá. Rozměry: 160x180x45 mm. | 5703
446 | 7558 | Videotelefon DUE FILI PLUS TAB HANDS FREE pro povrchovou montáž, barevný LCD displej 4,3, kapacitní klávesnice pro video funkce a rychlou programovatelnou funkci, upraven je pro osoby s přístroji pro nedoslýchavé, držák pro upevnění na obdélníkovou nebo kulatou krabici, bílý | 5675 | Nahrazuje 7539
447 | 7558/E | Sada video DUE FILI PLUS pro 1 účastníka barevná. Obsahuje: 1 vstupní panel na povrch nebo zapuštěný série 1300/E (art. 40151) eloxovaný hliníkový, 1 audio / video elektronickou jednotku 40135, 1 videotelefon TAB hands free barevný displej (art. 7558) upraven je pro osoby s přístroji pro nedoslýchavé, montáž na stěnu, bílý, 1 napájecí zdroj 40110 | 13499 | Nahrazuje 7539/E
448 | 7559 | Videotelefon DUE FILI PLUS HANDS FREE série TAB s barevnou 4,3" LCD obrazovkou, s kapacitní klávesnicí pro video funkce a interkomunikační výzvy, upraven je pro osoby s přístroji pro nedoslýchavé. Držák pro montáž na zapuštěnou obdélníkovou nebo kruhovou krabici. Barva bílá | 6401
449 | 755S | Držák pro montáž videotelefonu série TAB 4,3 na stěnu, na zapuštěnou 8 modulouvou krabici 6149 a 8 modulový box Vimar V71318, V71718, se šrouby | 810
450 | 8000 | Modul prázdný. Standardní barva světle šedá (RAL 7035) | 407
451 | 8001 | Modul s 1 tlačítkem, komplet s osvětlením LED. Standardní barva světle šedá (RAL 7035) | 863
452 | 8002 | Modul s 2 tlačítky, komplet s osvětlením LED. Standardní barva světle šedá (RAL 7035) | 1007
453 | 8003 | Modul s 3 tlačítky, komplet s osvětlením LED. Standardní barva světle šedá (RAL 7035) | 1124
454 | 8004 | Modul s 4 tlačítky, komplet s osvětlením LED. Standardní barva světle šedá (RAL 7035) | 1267
455 | 8006 | Modul s 6 tlačítky v dvou sloupcích, komplet s osvětlením LED. Standardní barva světle šedá (RAL 7035) | 1557
456 | 8008 | Modul s 8 tlačítky v dvou sloupcích, komplet s osvětlením LED. Standardní barva světle šedá (RAL 7035) | 1846
457 | 800N | Modul prázdný s okénkem pro číslo domu a název ulice, komplet s osvětlením LED. Standardní barva světle šedá (RAL 7035) | 680
458 | 8010 | Modul pro hovorovou jednotku art. 930/000.04, 930A, 930D. Standardní barva světle šedá (RAL 7035) | 680
459 | 8011 | Modul pro hovorovou jednotku art. 930/000.04, 930A, 930D s 1 tlačítkem, komplet s osvětlením LED. Standardní barva světle šedá (RAL 7035) | 905
460 | 8012 | Modul pro hovorovou jednotku art. 930/000.04, 930A, 930D s 2 tlačítky v dvou sloupcích, komplet s osvětlením LED. Standardní barva světle šedá (RAL 7035) | 1067
461 | 8016 | Modul s klávesnicí kódového zámku, s výstupem s relé pro otevření zámku a výstupem pro ovládání relé art. 170/001. Vyžaduje napájecí zdroj art. 6582. Standardní barva světle šedá (RAL 7035) | 4575
462 | 805N | Modul DIGIBUS, DUE FILI se jmenovkou pro 13 jmen, osvětlení LED, s přístupem ke jmenovkám zezadu, pro panely 8844, 8847, 8847/C, 89F4, 89F7, 89F7/C, 89F9. Standardní barva světle šedá | 913
463 | 8081 | Rámeček pro 1 modul. Včetně rámu pro zařízení a tlačítka. Rozm. 101x159 mm (ŠxV). Standardní barva světle šedá (RAL 7035) | 738
464 | 8082 | Rámeček pro 2 moduly. Včetně rámu pro zařízení a tlačítka. Rozm. 101x271 mm (ŠxV). Standardní barva světle šedá (RAL 7035) | 776
465 | 8083 | Rámeček pro 3 moduly. Včetně rámu pro zařízení a tlačítka. Rozm. 101x383 mm (ŠxV). Standardní barva světle šedá (RAL 7035) | 879
466 | 8092 | Rámeček pro 2 moduly, včetně rámu pro zařízení. Používá se pro elektronické jednotky art. 89Fx (DUE FILI), nebo pro základní moduly RPR1+RPC5, RPR1+RPF3, RP0x+RPC5 nebo RP0x+RPF3 (DUE FILI A DIGIBUS). Rozm. 101x271 mm (ŠxV). Standardní barva světle šedá (RAL 7035) | 776
467 | 8093 | Rámeček pro 3 moduly, včetně rámu pro zařízení. Používá se pro elektronické jednotky art. 89Fx (DUE FILI) a jeden modul přídavný art. 804x nebo 805x, nebo pro základní moduly RPR1+RPC5, RPR1+RPF3, RP0x+RPC5 nebo RP0x+RPF3 (DUE FILI a DIGIBUS) a jeden modul přídavný art. RPSx. Rozm. 101x383 mm (ŠxV). Standardní barva světle šedá (RAL 7035) | 879
468 | 80N1 | Modul s 1 tlačítkem a okénkem pro číslo domu a název ulice, komplet s osvětlením LED. Standardní barva světle šedá (RAL 7035) | 863
469 | 80PN | Modul DIGIBUS, DUE FILI s okénkem pro číslo domu, osvětlení LED s přístupem ke jmenovkám zezadu. Standardní barva světle šedá | 878
470 | 8100 | Vstupní panel 8100 audio bez tlačítek s držákem pro hovorové jednotky art. 930A, 930C, 930D, 930E, 930F, osvětlení LED. Vstupní panel je pro montáž na povrch s rámečkem proti dešti z černého polykarbonátu, deska výlisek z kartáčovaného hliníku. Rozměry: 101x200x38mm (ŠxVxH) | 2224
471 | 8101 | Vstupní panel 8100 audio s 1 tlačítkem s držákem pro hovorové jednotky art. 930A, 930C, 930D, 930E, 930F, osvětlení LED. Vstupní panel je pro montáž na povrch s rámečkem proti dešti z černého polykarbonátu, deska výlisek z kartáčovaného hliníku. Rozměry: 101x200x38mm (ŠxVxH) | 2379
472 | 8101/19 | Vstupní panel audio na stěnu, 1 tlačítko, pro kit K8879.01e K8879.02, světle šedý | 4190
473 | 8102 | Vstupní panel 8100 audio s 2 tlačítky s držákem pro hovorové jednotky art. 930A, 930C, 930D, 930E, 930F, osvětlení LED. Vstupní panel 8100 je pro montáž na povrch s rámečkem proti dešti z černého polykarbonátu, deska výlisek z kartáčovaného hliníku. Rozměry: 101x200x38mm (ŠxVxH) | 2457
474 | 8102/19 | Vstupní panel audio na stěnu, 2 tlačítka, pro kit K8879.01e K8879.02, světle šedý | 4423
475 | 8103 | Vstupní panel 8100 audio s 3 tlačítky s držákem pro hovorové jednotky art. 930A, 930C, 930D, 930E, 930F, osvětlení LED. Vstupní panel 8100 je pro montáž na povrch s rámečkem proti dešti z černého polykarbonátu, deska výlisek z kartáčovaného hliníku. Rozměry: 101x200x38mm (ŠxVxH) | 2587
476 | 8104 | Vstupní panel 8100 audio s 4 tlačítky s držákem pro hovorové jednotky art. 930A, 930C, 930D, 930E, 930F, osvětlení LED. Vstupní panel 8100 je pro montáž na povrch s rámečkem proti dešti z černého polykarbonátu, deska výlisek z kartáčovaného hliníku. Rozměry: 101x200x38mm (ŠxVxH) | 2743
477 | 8114/19 | Vstupní panel audio 4 tlačítkový na povrch, šedý | 1454
478 | 8116/19 | Vstupní panel audio 6 tlačítkový na povrch, šedý | 1599
479 | 8118/19 | Vstupní panel audio 8 tlačítkový na povrch, šedý | 1744
480 | 8154 | Vstupní panel 8100 přídavný s 4 tlačítky pro přisazení k panelům série 81xx, 819x, 8T9x. Osvětlení LED. Vstupní panel je pro montáž na povrch s rámečkem proti dešti z černého polykarbonátu, deska výlisek z kartáčovaného hliníku. Rozměry: 101x200x38mm (ŠxVxH) | 2587
481 | 8155 | Vstupní panel 8100 přídavný s 5 tlačítky pro přisazení k panelům série 81xx, 819x, 8T9x. Osvětlení LED. Vstupní panel je pro montáž na povrch s rámečkem proti dešti z černého polykarbonátu, deska výlisek z kartáčovaného hliníku. Rozměry: 101x200x38mm (ŠxVxH) | 2744
482 | 8156 | Vstupní panel 8100 přídavný s 6 tlačítky pro přisazení k panelům série 81xx, 819x, 8T9x. Osvětlení LED. Vstupní panel je pro montáž na povrch s rámečkem proti dešti z černého polykarbonátu, deska výlisek z kartáčovaného hliníku. Rozměry: 101x200x38mm (ŠxVxH) | 2904
483 | 8157 | Vstupní panel 8100 přídavný s 7 tlačítky pro přisazení k panelům série 81xx, 819x, 8T9x. Osvětlení LED. Vstupní panel je pro montáž na povrch s rámečkem proti dešti z černého polykarbonátu, deska výlisek z kartáčovaného hliníku. Rozměry: 101x200x38mm (ŠxVxH) | 3065
484 | 8166/19 | Vstupní panel přídavný 6 tlačítkový na povrch, šedý | 1279
485 | 8168/19 | Vstupní panel přídavný 8 tlačítkový na povrch, šedý | 1424
486 | 8170/19 | Vstupní panel přídavný 10 tlačítkový na povrch, šedý | 1570
487 | 8172/19 | Vstupní panel přídavný 12 tlačítkový na povrch, šedý | 1715
488 | 8174/19 | Vstupní panel přídavný 14 tlačítkový na povrch, šedý | 1861
489 | 860A | Zvonek elektronický s odlišnou výzvou pro 2 vstupy. Z bílého termoplastu. Napájení 230Vac. Rozměry: 140x140x50mm | 1615
490 | 860A/240 | Zvonek elektronický s odlišnou výzvou pro 2 vstupy. Z bílého termoplastu. Napájení 240Vac. Rozměry: 140x140x50mm | 1615
491 | 860B | Zvonek elektronický s odlišnou výzvou pro 2 vstupy. Napájení 15Vac. Z bílého termoplastu. Rozměry: 140x140x50mm | 843
492 | 860C | Zvonek elektronický s odlišnou výzvou pro 3 vstupy. Napájení 12-15Vdc nebo 12-15Vac nebo baterií 9V. Z bílého termoplastu. Rozměry: 140x140x50mm | 1331
493 | 884G | Sada audio pro 1 účastníka. Zapojení dvěma vodiči. Obsahuje: 1 domovní telefon art. 8874 série 8870 barva bílá, 1 vstupní panel pro montáž na povrch art. 88T4 série 8000 s jedním tlačítkem, 1 hovorovou jednotku art. 930B, 1 bezpečnostní transformátor art. M832. Rozměry blistru: (VxŠxH) 324x245x75 mm | 2700
494 | 884G/S | Sada audio pro 1 účastníka. Zapojení dvěma vodiči. Obsahuje: 1 domovní telefon art. 8874 série 8870 barva bílá, 1 vstupní panel pro zapuštěnou montáž art. 8911 série 8000 s jedním tlačítkem, 1 hovorovou jednotku art. 930B, 1 bezpečnostní transformátor art. M832. Rozměry blistru: (VxŠxH) 324x245x75 mm | 2194
495 | 885E | Sada audio pro 2 účastníky. Zapojení 4+2 vodiči. Obsahuje: 2 domovní telefony art. 8870 barva bílá, 1 vstupní panel pro montáž na stěnu art. 88TD série 8000 s dvěma tlačítky, 1 hovorovou jednotku art. 930C, 1 bezpečnostní transformátor art. M832. Rozměry blistru: (VxŠxH) 330x285x75 mm | 2157
496 | 885E/S | Sada audio pro 2 účastníky. Zapojení 4+2 vodiči. Obsahuje: 2 domovní telefony art. 8870 barva bílá, 1 vstupní panel pro zapuštěnou montáž art. 8912 série 8000 s dvěma tlačítky, 1 hovorovou jednotku art. 930C, 1 bezpečnostní transformátor art. M832. Rozměry blistru: (VxŠxH) 330x285x75 mm | 2157
497 | 885G | Sada audio pro 1 účastníka. Zapojení 4+1 vodiči. Obsahuje: 1 domovní telefon art. 8870 barva bílá, 1 vstupní panel pro montáž na stěnu art. 88T1 série 8000 s jedním tlačítkem, 1 hovorovou jednotku art. 930C, 1 bezpečnostní transformátor art. M832. Rozměry blistru: (VxŠxH) 324x245x75 mm | 1805
498 | 885G/S | Sada audio pro 1 účastníka. Zapojení 4+1 vodiči. Obsahuje: 1 domovní telefon art. 8870 barva bílá, 1 vstupní panel pro zapuštěnou montáž art. 8911 série 8000 s jedním tlačítkem, 1 hovorovou jednotku art. 930C, 1 bezpečnostní transformátor art. M832. Rozměry blistru: (VxŠxH) 324x245x75 mm | 1805
499 | 8870.1 | Telefon domovní série 8870 s dvěma tlačítky bez ochrany soukromí hovoru, ac výzva bzučákem. Standardní barva bílá. Rozměry: 75x220x60mm | 526 | Nahrazuje 8870
500 | 8873 | Telefon domovní série 8870 s dvěma tlačítky s ochranou soukromí hovoru pro telefonní systém 1+n vodič, výzva na samostatný reproduktor. Standardní barva bílá. Rozměry: 75x220x60mm | 936
501 | 8874 | Telefon domovní série 8870 s dvěma tlačítky pro 2 drátové audio sady s napájecím zdrojem M832 a hovorovou jednotkou 930B. Barva bílá. Rozměry: 75x220x60mm | 1818
502 | 8875 | Telefon domovní série 8870 s dvěma tlačítky bez ochrany soukromí hovoru pro vstupní telefonní a videotelefonní systémy, výzva na samostatný reproduktor. Používá se s napájecími zdroji art. 931, 931A, 936, 931/0CT, 833, 6680. Standardní barva bílá. Rozměry: 75x220x60mm | 568
503 | 8875/S | Telefon domovní série 8870 s dvěma tlačítky bez ochrany soukromí hovoru pro vstupní telefonní a videotelefonní systémy, výzva na reproduktor mikrotelefonu. Používá se s napájecími zdroji art. 931, 931A, 936, 6680. Standardní barva bílá. Rozměry: 75x220x60mm | 568
504 | 8877 | Telefon domovní série 8870 s dvěma tlačítky a reproduktorem elektronické výzvy, pro telefonní systém 1+n vodič a DIGIBUS. Standardní barva bílá. Rozměry: 75x220x60mm | 607
505 | 8878 | Telefon domovní série 8870 s dvěma tlačítky s ochranou soukromí hovoru pro vstupní telefonní systémy, výzva na samostatný reproduktor. Používá se s napájecími zdroji art. 931, 931A, 931/0CT. Standardní barva bílá. Rozměry: 75x220x60mm | 985
506 | 887B | Telefon domovní DIGIBUS s mikroovladačem pro 4 nebo 8 místné kódování/dekódování a reproduktorem pro elektronickou výzvu. Sériově je vybavený dvěma tlačítky s funkcemi odemknutí zámku / volání na ústřednu vrátného a jedna doplňková funkce. Standardní barva bílá. Rozměry: 75x220x60mm | 1443
507 | 887U | Telefon domovní série 8870 univerzální bez ochrany soukromí hovoru pro systémy výzvy ac i Sound System. Používá se s napájecími zdroji art. 831, 836, 931, 931A, 936, 931/0CT, 833, 6680. Je kompatibilní s telefony i jiných výrobců s výzvou ac i elektronickou (nedigitální). Standardní barva bílá. Rozměry: 75x220x60mm | 878
508 | 88AG | Sada audio pro 1 účastníka. Obsahuje: 1 domovní telefon art. 8875 barva bílá, 1 vstupní panel pro zapuštěnou montáž art. 8911 série 8000 s jedním tlačítkem, 1 hovorovou jednotku art. 930 (930A), 1 napájecí zdroj art.0931 | 3274
509 | 88T1 | Vstupní panel série 8000 nízkého profilu s 1 tlačítkem pro montáž na povrch, pro hovorové jednotky 6931 (Due fili) nebo 930A, 930C, 930D, 930F (soun system). Základ z technopolymeru, barva černá. Osvětlení jmenovky LED - 12 Vac. Přední deska je z lakovaného hliníku, standardní barva světle šedá (RAL 7035). Rozměry: 105x161x35 mm (ŠxVxH) | 1560
510 | 88T2 | Vstupní panel série 8000 nízkého profilu s 2 tlačítky ve dvou sloupcích pro montáž na povrch, pro hovorové jednotky 930A, 930C, 930D, 930F. Základ z technopolymeru, barva černá. Osvětlení jmenovky LED - 12 Vac/dc. Přední deska je z lakovaného hliníku, standardní barva světle šedá (RAL 7035). Rozměry: 105x161x35 mm (ŠxVxH) | 1614
511 | 8911 | Vstupní panel série 8000 s 1 tlačítkem pro zapuštěnou montáž, pro hovorové jednotky 6931 Due Fili) nebo 930, 930A, 930C, 930D, 930F (Sound System). Složený z art. 8011, 8081 a 9191. Komplet s LED osvětlením jmenovky. Standardní barva světle šedá (RAL 7035). Rozměry desky: 100x160 mm (ŠxV). Rozměry krabice pro zapuštěnou montáž: 89x136x50 mm (ŠxVxH) | 1583
512 | 891D | Vstupní panel série 8000 s 2 tlačítky pro zapuštěnou montáž, pro hovorové jednotky 930, 930A, 930C, 930D, 930F (Sound System). Komplet s LED osvětlením jmenovek. Standardní barva světle šedá (RAL 7035). | 2063
513 | 894M | Zařízení DIGIBUS s elektronikou vstupního panelu DigiBus video s tlačítky pro zapojení hovorové jednotky (art. 930A), externí kamery (art. 559A, 559B) a až 15 tlačítky výzvy, rozšiřitelný s deskou propojení 12TS/0. Rozměry: 140X115X50 mm | 9176
514 | 8T19 | Modul pro video vstupní panel s barevnými kamerami art. 559C, 559B. Kameru art. 559B není možné použít ve spodním modulu kde je šroub uzávěru panelu. Standardní barva světle šedá (RAL 7035) | 1693
515 | 9191 | Krabice do zdi pro sérii 8000 pro 1 modul. Rozm. 89x136x50 mm (ŠxVxH) | 165
516 | 9192 | Krabice do zdi pro sérii 8000, 1200 a 1300 pro 2 moduly vertikálně. Rozm. 89x248x50 mm (ŠxVxH) | 236
517 | 9193 | Krabice do zdi pro sérii 8000, 1200 a 1300 pro 3 moduly vertikálně. Rozm. 89x360x50 mm (ŠxVxH) | 260
518 | 91K1 | Krabice do zdi pro art. 13K1. Rozm. 96x167x38 mm (ŠxVxH) | 134
519 | 9211 | Rámeček ochrany proti dešti série 8000 pro 1 modul. Rozm. 118x178x38 mm (ŠxVxH). Hliníkový lakovaný barva standard světle šedá (RAL 7035) | 1316
520 | 9212 | Rámeček ochrany proti dešti série 8000 pro 2 moduly vertikálně. Rozm. 118x290x38 mm (ŠxVxH) Hliníkový lakovaný barva standard světle šedá (RAL 7035) | 1434
521 | 9213 | Rámeček ochrany proti dešti série 8000 pro 3 moduly vertikálně. Rozm. 118x402x38 mm (ŠxVxH) Hliníkový lakovaný barva standard světle šedá (RAL 7035) | 1783
522 | 921K | Rámeček ochrany proti dešti pro panel art. 891D a vstupní panel v sadě 637G. Rozměry: 118x207x38 mm Hliníkový lakovaný barva standard světle šedá (RAL 7035) | 1322
523 | 9221 | Rámeček ochrany proti dešti série 8000 pro 2 moduly horizontálně. Rozm. 218x178x38 mm (ŠxVxH) Hliníkový lakovaný barva standard světle šedá (RAL 7035) | 1867
524 | 9222 | Rámeček ochrany proti dešti série 8000 pro 4 moduly ve dvou sloupcích po 2 modulech vertikálně. Rozm. 218x290x38 mm (ŠxVxH) Hliníkový lakovaný barva standard světle šedá (RAL 7035) | 2034
525 | 9223 | Rámeček ochrany proti dešti série 8000 pro 6 modulů ve dvou sloupcích po 3 modulech vertikálně. Rozm. 218x402x38 mm (ŠxVxH) Hliníkový lakovaný barva standard světle šedá (RAL 7035) | 2293
526 | 9231 | Rámeček ochrany proti dešti série 8000 pro 3 moduly horizontálně. Rozm. 318x178x38 mm (ŠxVxH) Hliníkový lakovaný barva standard světle šedá (RAL 7035) | 2329
527 | 9232 | Rámeček ochrany proti dešti série 8000 pro 6 modulů ve třech sloupcích po 2 modulech vertikálně. Rozm. 318x290x38 mm (ŠxVxH) Hliníkový lakovaný barva standard světle šedá (RAL 7035) | 2553
528 | 9233 | Rámeček ochrany proti dešti série 8000 pro 9 modulů ve třech sloupcích po 3 modulech vertikálně. Rozm. 318x402x38 mm (ŠxVxH) Hliníkový lakovaný barva standard světle šedá (RAL 7035) | 2802
529 | 9242 | Rámeček ochrany proti dešti série 8000 pro 8 modulů ve čtyřech sloupcích po 2 modulech vertikálně. Rozm. 418x290x38 mm (ŠxVxH) Hliníkový lakovaný barva standard světle šedá (RAL 7035) | 2970
530 | 9243 | Rámeček ochrany proti dešti série 8000 pro 12 modulů ve čtyřech sloupcích po 3 modulech vertikálně. Rozm. 418x402x38 mm (ŠxVxH) Hliníkový lakovaný barva standard světle šedá (RAL 7035) | 3738
531 | 930A | Hovorová jednotka je vybavena reproduktorem a elektretovým mikrofonem se zesilovačem. Je určena pro instalaci do vstupních panelů série PATAVIUM, 1200, 1300, 2550, 8100, 3300 a 8000. Používá se s napájecími zdroji art.931, 931A, 931/0CT, 938A, 6837, 837/0CT, 833, 6680. Oddělitelný mikrofon (s prodlouženými vodiči) - používá se pro zařízení duplex „Hands Free“ nebo pro zařízení audio náchylné k „Larsenovu“ efektu | 1120
532 | 930B | Hovorová jednotka pro 2-vodičové sady audio (884x), nahrazuje 894E | 1758
533 | 930C | Hovorová jednotka pro sady audio 4+N vodič s vývou AC (885x), nahrazuje 930/832 | 1712
534 | 930D | Hovorová jednotka pro systém „1+n vodič“. S dvojitým zesilovačem, generátorem elektronické výzvy a oddělitelným mikrofonem (s prodlouženými vodiči). Napájení 12Vac z transformátoru art. M832. Vyžaduje diody art. 27/005 nebo 2/994. Je určena pro instalaci do vstupních panelů série PATAVIUM, 3300, 8000, 8100, 2500, 2550, 1200 | 2776
535 | 930G | Hovorová jednotka pro Sound systém 4+n bez ochrany soukromí hovoru. Je vybavena dvojitým zesilovačem, generátorem elektronické výzvy a přemístitelným mikrofonem (s prodlužením). Napájení 12Vac z transformátoru art.M832. Je určena pro instalaci do vstupních panelů série PATAVIUM, 1200, 1300, 2500, 2550, 8100, 3300 a 8000. Používá se s telefony 6200, 62K0, 8875, 8872. | 1471
536 | 9311 | Krabice pro montáž na povrch pro 1 modul, musí být s art. 9211. Rozm. 118x178x30 mm (ŠxVxH). Hliníková lakovaná barva standard světle šedá (RAL 7035) | 1746
537 | 9312 | Krabice pro montáž na povrch pro 2 moduly vertikálně, musí být s art. 9212. Rozm. 118x290x30 mm (ŠxVxH). Hliníková lakovaná barva standard světle šedá (RAL 7035) | 2389
538 | 9313 | Krabice pro montáž na povrch pro 3 moduly vertikálně, musí být s art. 9213. Rozm. 118x402x30 mm (ŠxVxH). Hliníková lakovaná barva standard světle šedá (RAL 7035) | 2553
539 | 931K | Krabice pro montáž na povrch, musí být s art. 921K pro vstupní panel art. 891D a vstupní panel v sadě 637G. Rozměry: 118x207x30 mm Hliníková lakovaná barva standard světle šedá (RAL 7035) | 1743
540 | 9321 | Krabice pro montáž na povrch pro 2 moduly horizontálně, musí být s art. 9221. Rozm. 218x178x30 mm (ŠxVxH). Hliníková lakovaná barva standard světle šedá (RAL 7035) | 2332
541 | 9322 | Krabice pro montáž na povrch pro 4 moduly ve dvou sloupcích po 2 modulech vertikálně, musí být s art. 9222. Rozm. 218x290x30 mm (ŠxVxH). Hliníková lakovaná barva standard světle šedá (RAL 7035) | 3064
542 | 9323 | Krabice pro montáž na povrch pro 6 modulů ve dvou sloupcích po 3 modulech vertikálně, musí být s art. 9223. Rozm. 218x402x30 mm (ŠxVxH). Hliníková lakovaná barva standard světle šedá (RAL 7035) | 3064
543 | 9331 | Krabice pro montáž na povrch pro 3 moduly horizontálně, musí být s art. 9231. Rozm. 318x178x30 mm (ŠxVxH). Hliníková lakovaná barva standard světle šedá (RAL 7035) | 3282
544 | 9332 | Krabice pro montáž na povrch pro 6 modulů ve třech sloupcích po 2 modulech vertikálně, musí být s art. 9232. Rozm. 318x290x30 mm (ŠxVxH). Hliníková lakovaná barva standard světle šedá (RAL 7035) | 3571
545 | 9333 | Krabice pro montáž na povrch pro 9 modulů ve třech sloupcích po 3 modulech vertikálně, musí být s art. 9233. Rozm. 318x402x30 mm (ŠxVxH). Hliníková lakovaná barva standard světle šedá (RAL 7035) | 3571
546 | 9342 | Krabice pro montáž na povrch pro 8 modulů ve čtyřech sloupcích po 2 modulech vertikálně, musí být s art. 9242. Rozm. 418x290x30 mm (ŠxVxH). Hliníková lakovaná barva standard světle šedá (RAL 7035) | 4045
547 | 9343 | Krabice pro montáž na povrch pro 12 modulů ve čtyřech sloupcích po 3 modulech vertikálně, musí být s art. 9243. Rozm. 418x402x30 mm (ŠxVxH). Hliníková lakovaná barva standard světle šedá (RAL 7035) | 5566
548 | 935A | Přepojovač hovorů pro interkomunikační sítě v krytu z termoplastu velikosti 4 DIN. Používá se v audio systémech s napájecími zdroji art. 931, 931A, 931/0CT a v videotelefonních systémech s napájecím zdrojem art. 6680. Umožňuje realizovat samostatné nezávislé skupiny interkomunikačních domovních telefonů/videotelefonů. Má generátor odlišné výzvy. Zapojení více přepojovačů 935A vyžaduje transformátor art. 832/030 pro každý přepojovač. Rozměry: 70x115x50 mm | 1832
549 | 938A | Napájecí zdroj pro audio systémy s interkomunikačními domovními telefony a ochranou soukromí hovoru mezi domovními telefony a hovorovou jednotkou. Velikost 8 DIN. Vybaven je generátorem trojí výzvy, pro výzvu od vstupního panelu, za dveřmi bytu a interkomunikační. Přepínání komunikace je prováděno automaticky podle typu výzvy. Používá se s hovorovými jednotkami art. 930/000.04 – 930A. Napájení 230Vac/ 50Hz/30VA. Rozměry: 140x115x65 mm | 4939
550 | 945B | Ústředna vrátného DIGIBUS s přepínáním komunikace „vnitřní – vnější“ s číselným 4 nebo 8 místným kódováním. Umožňuje: komunikaci mezi účastníky (kromě komplexu budov), paralelní zapojení ústředen. Vybavená je klávesnicí a číselným displejem a 2 metry kabelu s zásuvkou a zástrčkou. Má paměť pro 20 volání účastníků. K ústředně může být připojena kamera CCTV s napájecím zdrojem art. 6582 a relé art. 170/051 a monitor PETRARCA s napájecím zdrojem art. 6582 a relé art. 170/945. Určená pro položení na stůl. Standardní barva černá. Rozměry: 310x120x235mm | 23480
551 | 949B | Rozdělovač DIGIBUS patrový s 4 nebo 8 místným kódováním s 4 výstupy. Používá se s telefony art. 6201, 8877 a videotelefony art. 6307, 6307/C, 6327, 6607. Velikost 8 DIN. Rozměry: 140x115x50 mm | 5797
552 | 949S | Oddělovač pro zařízení DIGIBUS, 1 modulový, s 4 a 8 místným kódováním. Umožňuje rozdělení linky na digitální signál, hovor a napájení mezi vedením telefonů / videotelefonů a vstupním panelem. Chrání linku napájení před atmosférickými poruchami. Rozměry: 60x55x17,5 mm. | 1667
553 | 94CD/USB | Software DIGIBUS s rozhraním 94CI pro PC s Windows (98, ME, 2000, XP), pro zařízení Digibus, umožňuje přijímání hovorů, uskutečnění hovoru, interkomunikační hovory atd…jako ústředna vrátného, umožňuje registraci všech volání a aktivaci všech funkcí. Rozhraní 94CI se připojuje k PC přes R232, můžou se připojit telefony 6201 nebo 8877. Aktivační klíč funguje na konektoru USB. | 35989
554 | 94CI | Rozhraní sériové RS232 do PC pro Digibus systém | 3662
555 | 950B | Programátor DIGIBUS přenosný s klávesnicí a alfanumerickým zobrazením pro základní a pokročilé programování a vkládání dat do všech přístrojů DIGI BUS s 8 místným kódem. Vybaven je zařízením pro analýzu systému | 13261
556 | C321 | Rámeček ochrany proti dešti pro panel série 1300, 1 deska / výška 2 moduly. Rozměry: 120x288x39mm (ŠxVxH) | 2176
557 | C322 | Rámeček ochrany proti dešti pro panel série 1300, 2 desky / výška 2 moduly. Rozměry: 220x288x39mm (ŠxVxH) | 2863
558 | C323 | Rámeček ochrany proti dešti pro panel série 1300, 3 desky / výška 2 moduly. Rozměry: 320x288x39mm (ŠxVxH) | 3482
559 | C324 | Rámeček ochrany proti dešti pro panel série 1300, 4 desky / výška 2 moduly. Rozměry: 420x288x39mm (ŠxVxH) | 4104
560 | C331 | Rámeček ochrany proti dešti pro panel série 1300, 1 deska / výška 3 moduly. Rozměry: 120x402x39mm (ŠxVxH) | 2490
561 | C332 | Rámeček ochrany proti dešti pro panel série 1300, 2 desky / výška 3 moduly. Rozměry: 220x402x39mm (ŠxVxH) | 3482
562 | C333 | Rámeček ochrany proti dešti pro panel série 1300, 3 desky / výška 3 moduly. Rozměry: 320x402x39mm (ŠxVxH) | 4232
563 | C334 | Rámeček ochrany proti dešti pro panel série 1300, 4 desky / výška 3 moduly. Rozměry: 420x402x39mm (ŠxVxH) | 4975
564 | K40505.R | Sada video rozšiřitelná Due Fili Plus obsahující: 1 nástěnný videotelefon Tab 7 handsfree se 7˝ barevným LCD displejem 40505 bílý, 1 vstupní panel Roxie 40170 s 1 tlačítkem 40171 a čtečkou kontroly přístupu, 5 čipů Mifare RFID, 1 40110 napájecí zdroj | 17675
565 | K40505G.01 | Sada video DUE FILI PLUS pro 1 účastníka hands free obsahuje: 1 držák s rámečkem 1M Pixel 41131.01 šedý s 1 tlačítkem, 1 jednotka audio/video s úpravou pro osoby s naslouchátky širokoúhlá 41005, 1 čelní modul A/V Pixel se symbolem smyčky pro osoby s přístroji pro nedoslýchavé, 41105.01 šedý, 1 zakrytí tlačítka jednotlivé Pixel 41113.01 šedé , 1 krabice do zdi 1 modul 9191 pro panel série Pixel, 1 videotelefon hands free TAB 7 na stěnu s barevným 7" LCD displejem 40505 bílý, 1 napájecí zdroj 40110 | 21897
566 | K40515.E | Sada video Due Fili Plus pro jednu / dvě rodiny, která obsahuje: 1 videotelefon Tab 5S Up 2F + Wi-Fi art. 40515 bílý s integrovaným Wi-Fi pro přesměrování hovorů na chytrý telefon, 1 vstupní panel pro nástěnou nebo zapuštěnou montáž 13K1 doplněný o 1 tlačítko R131, 1 elektronickou jednotku barevné audio / video 13F2.1, 1 napájecí zdroj 40110 | 18022
567 | K40515.R | Sada video rozšiřitelná Due Fili Plus obsahující: 1 bílý videotelefon Tab 5S Up 40515 s integrovanou Wi-Fi pro opakování hovoru na chytrém telefonu, možnost vyvolání scénářů připojené domácí řady VIEW Wireless z videovrátníku, 1 panel Roxie 40170 kompletní panel s 1 tlačítkem 40171 a čtečkou kontroly přístupu, 5 čipů Mifare RFID, 1 napájecí zdroj 40110 | 19289
568 | K40515G.01 | Sada video pro jednu nebo dvě rodiny Due Fili Plus obsahující: 1 bílý videotelefon Tab 5S Up 40515 s integrovanou Wi-Fi pro opakování hovoru na chytrém telefonu, možnost vyvolání scénářů domácí řady připojené VIEW Wireless z video interkom, 1 podpora + rámeček 1M Pixel šedý 41131.01 šedý s 1 tlačítkem, 1 audio/video elektronická jednotka širokoúhlý teleloop 41005, 1 A/V přední modul Pixel teleloop šedý 41105.01, 1 kryt s jedním otvorem Pixel šedý 41113.01, 1 zapuštěná montáž box 1 modul 9191 pro vstupní panel řady Pixel, 1 napájecí zdroj 40110 | 22369
569 | K40517.E | Sada video Due Fili Plus pro jednu / dvě rodiny, která obsahuje: 1 TAB 7S UP 2F + Wi-Fi 40517 bílý videovrátník s integrovaným Wi-Fi pro přesměrování hovorů na chytrý telefon, 1 vstupní panel pro nástěnnou nebo zapuštěnou montáž 13K1 doplněný o 1 tlačítko R131, 1 barevná audio / video elektronická jednotka 13F2.1, 1 napájecí zdroj 40110 | 20110 | Nahrazuje K40507/E
570 | K40517.R | Sada video Due Fili Plus obsahující: 1 bílý videovrátník TAB 7S UP 2F+ Wi-Fi 40517 s integrovanou Wi-Fi pro opakování hovoru na chytrém telefonu, možnost vyvolání scénářů připojené domácí řady VIEW Wireless z videovrátníku, 1 vstupní panel Roxie 40170 kompletní s 1 tlačítkem 40171 a čtečkou kontroly přístupu, 5 čipů Mifare RFID, 1 napájecí zdroj 40110 | 22344
571 | K40517G.01 | Sada video pro jednu nebo dvě rodiny Due Fili Plus obsahující: 1 bílý videotelefon TAB 7S UP 2F+ Wi-Fi 40517 s integrovanou Wi-Fi pro opakování hovoru na chytrém telefonu, možnost vyvolání scénářů připojení VIEW Wireless domácí řada od videovrátníku, 1 podpora + 1M rám Pixel šedá 41131.01 šedá s 1 tlačítkem, 1 audio/video elektronická jednotka širokoúhlá teleloop 41005, 1 A/V přední modul Pixel teleloop šedá 41105.01, 1 jednootvorový kryt Pixel šedá 41113.01, 1 krabice pod omítku 1 modul 9191 pro vstupní panel řady Pixel, 1 napájecí zdroj 40110 | 24499
572 | K40540.E | Sada audio Due Fili Plus obsahující: 1 audio elektronickou jednotku 40131, 1 vstupní panel audio pro jednoho účastníka 40141, 1 modulovou krabici do zdi 91K1, 1 domácí telefon Voxie pro systém Due Fili Plus se 2 tlačítky 40540, 1 napájecí zdroj 40100 | 3569 | Nahrazuje K8879.01
573 | K40542.E | Sada audio Due Fili Plus obsahující: 1 audio elektronickou jednotku 40131, 1 vstupní panel pro jednoho účastníka 40141, 1 podomítkovou krabice 91K1, 1 domovní telefon Voxie Due Fili Plus se 6 tlačítky 40542, 1 napájecí zdroj 40100 | 4244 | Nahrazuje 6209P/M
574 | K40547.E | Sada audio Due Fili Plus obsahující: 1 audio elektronickou jednotku 40131, 1 vstupní panel pro dvě rodiny 40141, 1 podomítkovou krabice 91K1, 1 domovní telefon \voxie handsfree pro systém Due Fili Plus se 7 tlačítky 40547, 1 napájecí zdroj 40100 | 5233 | Nahrazuje 6901/M
575 | K40607.01 | Sada video HANDS FREE IP barevná pro jednoho účastníka obsahuje: 1 panel Pixel 1 modul 41131.01 šedý s 1 tlačítkem, 1 barevná audio/video jednotka s širokým úhlem záběru 41006, 1 čelní modul audio/video 41104.01 šedý, 1 krabici do zdi 9191, 1 videotelefon TAB 7S IP na stěnu s 7" barevným LCD dislejem 40607 bílý, s integrovaným Wi-Fi pro přesměrování hovorů na chytrý telefon. | 25248
576 | K40910 | Sada video pro 1 účastníka, obsahuje: 1 hands-free videotelefon s 7"LCD obrazovkou s dotykovými tlačítky a upevňovacím držákem pro montáž na povrch, 1 vstupní panel audio/video s 1 tlačítkem a krytem proti dešti pro montáž na povrch, 1 napájecí zdroj 24 Vdc / 1A do zásuvky. s výměnnými zástrčkami (EU, BS, US, AU ). Sada je připravena k použití a nevyžaduje žádné zvláštní programování; maximální vzdálenost mezi vstupním panelem a posledním monitorem je až 100 m při průřezu vodičů 1 mm2. Ke každému tlačítku výzvy lze přiřadit až 3 videotelefony. Výběr z jazyků (italština, angličtina, francouzština, němčina, španělština, portugalština, řečtina, holandština). Možné připojení externí kamery. Funkce interkomunikačního volání mezi vnitřními stanicemi (jedné rodiny). Nastavitelná hlasitost vyzvánění a hlasitost komunikace, jas, barva a kontrast. Možnost výběru z 6 melodií výzvy. Funkce „Nerušit“ | 6807
577 | K40911 | Sada video pro 2 účastníka, obsahuje: 2 hands-free videotelefon s 7"LCD obrazovkou s dotykovými tlačítky a upevňovacím držákem pro montáž na povrch, 1 vstupní panel audio/video s 2 tlačítky a krytem proti dešti pro montáž na povrch, 2 napájecí zdroje 24 Vdc / 1A do zásuvky. s výměnnými zástrčkami (EU, BS, US, AU ). Sada je připravena k použití a nevyžaduje žádné zvláštní programování; maximální vzdálenost mezi vstupním panelem a posledním monitorem je až 100 m při průřezu vodičů 1 mm2. Ke každému tlačítku výzvy lze přiřadit až 3 videotelefony. Výběr z jazyků (italština, angličtina, francouzština, němčina, španělština, portugalština, řečtina, holandština). Možné připojení externí kamery. Funkce interkomunikačního volání mezi vnitřními stanicemi (jedné rodiny). Nastavitelná hlasitost vyzvánění a hlasitost komunikace, jas, barva a kontrast. Možnost výběru z 6 melodií výzvy. Funkce „Nerušit“ | 10573
578 | K40912 | Videotelefon přídavný hands-free, s 7“ LCD obrazovku s dotykovými tlačítky, pro sady video, 1 napájecí zdroj 24 Vdc s výměnnými zástrčkami (EU, BS, US, AU), kompletní s upevňovacími držáky pro povrchovou montáž. Videotelefon s napájecím zdrojem lze připojit k sadám video K40910, K40911, K40915 nebo K40916. Ke každému tlačítku výzvy lze přiřadit až 3 videotelefony. Výběr z jazyků (italština, angličtina, francouzština, němčina, španělština, portugalština, řečtina, holandština). Funkce interkomunikačního volání mezi vnitřními stanicemi (jedné rodiny). Nastavitelná hlasitost vyzvánění a hlasitost komunikace, jas, barva a kontrast. Možnost výběru z 6 melodií výzvy. Funkce „Nerušit“ Lesklý povrch odolný znečištění. | 3454
579 | K40915 | Sada video pro 1 účastníka, obsahuje: 1 hands-free videotelefon s 7"LCD dotykovou obrazovkou a upevňovacím držákem pro montáž na povrch, 1 vstupní panel audio/video s 1 tlačítkem a krytem proti dešti pro montáž na povrch, 1 napájecí zdroj 24 Vdc / 1A do zásuvky. s výměnnými zástrčkami (EU, BS, US, AU ). Sada je připravena k použití a nevyžaduje žádné zvláštní programování; maximální vzdálenost mezi vstupním panelem a posledním monitorem je až 100 m při průřezu vodičů 1 mm2. Ke každému tlačítku výzvy lze přiřadit až 3 videotelefony. Výběr z jazyků (italština, angličtina, francouzština, němčina, španělština, portugalština, řečtina, holandština). Funkce interkomunikačního volání mezi vnitřními stanicemi (jedné rodiny). Nastavitelná hlasitost vyzvánění a hlasitost komunikace, jas, barva a kontrast. Možnost výběru z 6 melodií výzvy. Funkce „Nerušit“ | 8671
580 | K40916 | Sada video pro 2 účastníky, obsahuje: 2 hands-free videotelefony s 7"LCD dotykovou obrazovkou a upevňovacím držákem pro montáž na povrch, 1 vstupní panel audio/video s 2 tlačítkem a krytem proti dešti pro montáž na povrch, 2 napájecí zdroje 24 Vdc / 1A do zásuvky. s výměnnými zástrčkami (EU, BS, US, AU ). Sada je připravena k použití a nevyžaduje žádné zvláštní programování; maximální vzdálenost mezi vstupním panelem a posledním monitorem je až 100 m při průřezu vodičů 1 mm2. Ke každému tlačítku výzvy lze přiřadit až 3 videotelefony. Výběr z jazyků (italština, angličtina, francouzština, němčina, španělština, portugalština, řečtina, holandština). Funkce interkomunikačního volání mezi vnitřními stanicemi (jedné rodiny). Nastavitelná hlasitost vyzvánění a hlasitost komunikace, jas, barva a kontrast. Možnost výběru z 6 melodií výzvy. Funkce „Nerušit“ | 13623
581 | K40917 | Videotelefon přídavný, hands-free, s 7“ LCD dotykovou obrazovkou, pro sady video, 1 napájecí zdroj 24 Vdc s výměnnými zástrčkami (EU, BS, US, AU), kompletní s upevňovacími držáky pro povrchovou montáž. Videotelefon s napájecím zdrojem lze připojit k sadám video K40910, K40911, K40915 nebo K40916. Ke každému tlačítku výzvy lze přiřadit až 3 videotelefony. Výběr z jazyků (italština, angličtina, francouzština, němčina, španělština, portugalština, řečtina, holandština). Funkce interkomunikačního volání mezi vnitřními stanicemi (jedné rodiny). Nastavitelná hlasitost vyzvánění a hlasitost komunikace, jas, barva a kontrast. Možnost výběru z 6 melodií výzvy. Funkce „Nerušit“ | 6152
582 | K40930 | Sada video pro 1 účastníka, obsahuje: 1 hands-free videotelefon s 7"LCD obrazovkou s dotykovými tlačítky a upevňovacím držákem pro montáž na povrch, 1 vstupní panel audio/video s 1 tlačítkem a krytem proti dešti pro montáž na povrch, 1 napájecí zdroj 40103 na DIN lištu). Sada je připravena k použití a nevyžaduje žádné zvláštní programování; maximální vzdálenost mezi vstupním panelem a posledním monitorem je až 100 m při průřezu vodičů 1 mm2. Ke každému tlačítku výzvy lze přiřadit až 3 videotelefony. Výběr z jazyků (italština, angličtina, francouzština, němčina, španělština, portugalština, řečtina, holandština). Možné připojení externí kamery. Funkce interkomunikačního volání mezi vnitřními stanicemi (jedné rodiny). Nastavitelná hlasitost vyzvánění a hlasitost komunikace, jas, barva a kontrast. Možnost výběru z 6 melodií výzvy. Funkce „Nerušit“ | 7208
583 | K40931 | Sada video pro 2 účastníky, obsahuje: 2 hands-free videotelefony s 7"LCD obrazovkou s dotykovými tlačítky a upevňovacím držákem pro montáž na povrch, 1 vstupní panel audio/video s 2 tlačítky a krytem proti dešti pro montáž na povrch, 1 napájecí zdroj 40103 na DIN lištu). Sada je připravena k použití a nevyžaduje žádné zvláštní programování; maximální vzdálenost mezi vstupním panelem a posledním monitorem je až 100 m při průřezu vodičů 1 mm2. Ke každému tlačítku výzvy lze přiřadit až 3 videotelefony. Výběr z jazyků (italština, angličtina, francouzština, němčina, španělština, portugalština, řečtina, holandština). Možné připojení externí kamery. Funkce interkomunikačního volání mezi vnitřními stanicemi (jedné rodiny). Nastavitelná hlasitost vyzvánění a hlasitost komunikace, jas, barva a kontrast. Možnost výběru z 6 melodií výzvy. Funkce „Nerušit“ | 11194
584 | K40932 | Videotelefon přídavný hands-free, s 7“ LCD obrazovku s dotykovými tlačítky, pro sady video, 1 napájecí zdroj 40103 na DIN lištu, kompletní s upevňovacími držáky pro povrchovou montáž. Videotelefon s napájecím zdrojem lze připojit k sadám video K40910, K40911, K40915 nebo K40916. Ke každému tlačítku výzvy lze přiřadit až 3 videotelefony. Výběr z jazyků (italština, angličtina, francouzština, němčina, španělština, portugalština, řečtina, holandština). Funkce interkomunikačního volání mezi vnitřními stanicemi (jedné rodiny). Nastavitelná hlasitost vyzvánění a hlasitost komunikace, jas, barva a kontrast. Možnost výběru z 6 melodií výzvy. Funkce „Nerušit“ | 3875
585 | K40935 | Sada video pro 1 účastníka, obsahuje: 1 hands-free videotelefon s 7"LCD dotykovou obrazovkou a upevňovacím držákem pro montáž na povrch, 1 vstupní panel audio/video s 1 tlačítkem a krytem proti dešti pro montáž na povrch, 1 napájecí zdroj 40103 na DIN lištu. Sada je připravena k použití a nevyžaduje žádné zvláštní programování; maximální vzdálenost mezi vstupním panelem a posledním monitorem je až 100 m při průřezu vodičů 1 mm2. Ke každému tlačítku výzvy lze přiřadit až 3 videotelefony. Výběr z jazyků (italština, angličtina, francouzština, němčina, španělština, portugalština, řečtina, holandština). Funkce interkomunikačního volání mezi vnitřními stanicemi (jedné rodiny). Nastavitelná hlasitost vyzvánění a hlasitost komunikace, jas, barva a kontrast. Možnost výběru z 6 melodií výzvy. Funkce „Nerušit“ | 9047
586 | K40936 | Sada video pro 2 účastníky, obsahuje: 2 hands-free videotelefony s 7"LCD dotykovou obrazovkou a upevňovacím držákem pro montáž na povrch, 1 vstupní panel audio/video s 2 tlačítkem a krytem proti dešti pro montáž na povrch, 2 napájecí zdroje 40103 na DIN lištu. Sada je připravena k použití a nevyžaduje žádné zvláštní programování; maximální vzdálenost mezi vstupním panelem a posledním monitorem je až 100 m při průřezu vodičů 1 mm2. Ke každému tlačítku výzvy lze přiřadit až 3 videotelefony. Výběr z jazyků (italština, angličtina, francouzština, němčina, španělština, portugalština, řečtina, holandština). Funkce interkomunikačního volání mezi vnitřními stanicemi (jedné rodiny). Nastavitelná hlasitost vyzvánění a hlasitost komunikace, jas, barva a kontrast. Možnost výběru z 6 melodií výzvy. Funkce „Nerušit“ | 14215
587 | K40937 | Videotelefon přídavný, hands-free, s 7“ LCD dotykovou obrazovkou, pro sady video, 1 napájecí zdroj 40103 na DIN lištu, kompletní s upevňovacími držáky pro povrchovou montáž. Videotelefon s napájecím zdrojem lze připojit k sadám video K40910, K40911, K40915 nebo K40916. Ke každému tlačítku výzvy lze přiřadit až 3 videotelefony. Výběr z jazyků (italština, angličtina, francouzština, němčina, španělština, portugalština, řečtina, holandština). Funkce interkomunikačního volání mezi vnitřními stanicemi (jedné rodiny). Nastavitelná hlasitost vyzvánění a hlasitost komunikace, jas, barva a kontrast. Možnost výběru z 6 melodií výzvy. Funkce „Nerušit“ | 6553
588 | K40945 | Sada video pro 1 účastníka, obsahuje: 1 hands-free videotelefon s 7"LCD dotykovou obrazovkou s Wi-Fi připojením a upevňovacím držákem pro montáž na povrch, 1 vstupní panel audio/video s 1 tlačítkem a krytem proti dešti pro montáž na povrch, 1 napájecí zdroj 24 Vdc / 1A do zásuvky. s výměnnými zástrčkami (EU, BS, US, AU ). Sada je připravena k použití a nevyžaduje žádné zvláštní programování; maximální vzdálenost mezi vstupním panelem a posledním monitorem je až 100 m při průřezu vodičů 1 mm2. Ke každému tlačítku výzvy lze přiřadit až 3 videotelefony. Výběr z jazyků (italština, angličtina, francouzština, němčina, španělština, portugalština, řečtina, holandština). Funkce interkomunikačního volání mezi vnitřními stanicemi (jedné rodiny). Nastavitelná hlasitost vyzvánění a hlasitost komunikace, jas, barva a kontrast. Možnost výběru z 6 melodií výzvy. Funkce „Nerušit“ | 10577
589 | K40946 | Sada video pro 2 účastníky, obsahuje: 2 hands-free videotelefony s 7"LCD dotykovou obrazovkou s Wi-Fi připojením a upevňovacím držákem pro montáž na povrch, 1 vstupní panel audio/video s 2 tlačítky a krytem proti dešti pro montáž na povrch, 2 napájecí zdroje 24 Vdc / 1A do zásuvky. s výměnnými zástrčkami (EU, BS, US, AU ). Sada je připravena k použití a nevyžaduje žádné zvláštní programování; maximální vzdálenost mezi vstupním panelem a posledním monitorem je až 100 m při průřezu vodičů 1 mm2. Ke každému tlačítku výzvy lze přiřadit až 3 videotelefony. Výběr z jazyků (italština, angličtina, francouzština, němčina, španělština, portugalština, řečtina, holandština). Funkce interkomunikačního volání mezi vnitřními stanicemi (jedné rodiny). Nastavitelná hlasitost vyzvánění a hlasitost komunikace, jas, barva a kontrast. Možnost výběru z 6 melodií výzvy. Funkce „Nerušit“ | 17774
590 | K40947 | Videotelefon hands-free s 7“ LCD dotykovou obrazovkou s Wi-Fi připojením, pro sady video, 1 napájecí zdroj 24 Vdc 1A s výměnnými zástrčkami (EU, BS, US, AU), kompletní s upevňovacími držáky pro povrchovou montáž. Ke každému tlačítku výzvy lze přiřadit až 3 videotelefony. Výběr z jazyků (italština, angličtina, francouzština, němčina, španělština, portugalština, řečtina, holandština). Funkce interkomunikačního volání mezi vnitřními stanicemi (jedné rodiny). Nastavitelná hlasitost vyzvánění a hlasitost komunikace, jas, barva a kontrast. Možnost výběru z 6 melodií výzvy. Funkce „Nerušit“ Videotelefon je s integrovanou Wi-Fi: stanicí, která komunikuje s chytrými telefony a tablety, s kterých lze videohovory dálkově ovládat. | 7910
591 | K40955 | Sada video pro 1 účastníka, obsahuje: 1 hands-free videotelefon s 7"LCD dotykovou obrazovkou s Wi-Fi připojením a upevňovacím držákem pro montáž na povrch, 1 vstupní panel audio/video s 1 tlačítkem a krytem proti dešti pro montáž na povrch, 1 napájecí zdroj 40103 na DIN lištu. Sada je připravena k použití a nevyžaduje žádné zvláštní programování; maximální vzdálenost mezi vstupním panelem a posledním monitorem je až 100 m při průřezu vodičů 1 mm2. Ke každému tlačítku výzvy lze přiřadit až 3 videotelefony. Výběr z jazyků (italština, angličtina, francouzština, němčina, španělština, portugalština, řečtina, holandština). Funkce interkomunikačního volání mezi vnitřními stanicemi (jedné rodiny). Nastavitelná hlasitost vyzvánění a hlasitost komunikace, jas, barva a kontrast. Možnost výběru z 6 melodií výzvy. Funkce „Nerušit“ | 10907
592 | K40956 | Sada video pro 2 účastníky, obsahuje: 2 hands-free videotelefony s 7"LCD dotykovou obrazovkou s Wi-Fi připojením a upevňovacím držákem pro montáž na povrch, 1 vstupní panel audio/video s 2 tlačítky a krytem proti dešti pro montáž na povrch, 2 napájecí zdroje 40103 na DIN lištu. Sada je připravena k použití a nevyžaduje žádné zvláštní programování; maximální vzdálenost mezi vstupním panelem a posledním monitorem je až 100 m při průřezu vodičů 1 mm2. Ke každému tlačítku výzvy lze přiřadit až 3 videotelefony. Výběr z jazyků (italština, angličtina, francouzština, němčina, španělština, portugalština, řečtina, holandština). Funkce interkomunikačního volání mezi vnitřními stanicemi (jedné rodiny). Nastavitelná hlasitost vyzvánění a hlasitost komunikace, jas, barva a kontrast. Možnost výběru z 6 melodií výzvy. Funkce „Nerušit“ | 18440
593 | K40957 | Videotelefon přídavný hands-free s 7“ LCD dotykovou obrazovkou s Wi-Fi připojením, pro sady video, 1 napájecí zdroj 40103 na DIN lištu, komplet s upevňovacím držákem pro povrchovou montáž. Ke každému tlačítku výzvy lze přiřadit až 3 videotelefony. Výběr z jazyků (italština, angličtina, francouzština, němčina, španělština, portugalština, řečtina, holandština). Funkce interkomunikačního volání mezi vnitřními stanicemi (jedné rodiny). Nastavitelná hlasitost vyzvánění a hlasitost komunikace, jas, barva a kontrast. Možnost výběru z 6 melodií výzvy. Funkce „Nerušit“ Videotelefon je s integrovanou Wi-Fi: stanicí, která komunikuje s chytrými telefony a tablety, s kterých lze videohovory dálkově ovládat. | 8247
594 | K40960 | Sada videozvonku pro povrchovou montáž s: 1 videozvonkem 40960 s vestavěným Wi-Fi pro přesměrování hovorů s aplikací View Door, kamerou s nočním viděním a LED osvětlením, RGB tlačítkem vyzvánění s LED podsvícením, SD kartou a senzorem proti neoprávněné manipulaci , 1 24 Vdc 1 A napájecí jednotka 40104 s výměnnými zástrčkami pro evropské, britské, americké a australské standardy | 6757
595 | K40965 | Sada videozvonku pro povrchovou montáž s: 1 videozvonkem 40960 s vestavěným Wi-Fi pro přesměrování hovorů s aplikací View Door, kamerou s nočním viděním a LED osvětlením, RGB tlačítkem vyzvánění s LED podsvícením, SD kartou a senzorem proti neoprávněné manipulaci , 1 24 Vdc 100-240 V~ 50/60 Hz napájecí jednotka 40103 pro instalaci na DIN lištu | 6757
596 | K42910 | Sada video pro povrchovou montáž obsahující 1 handsfree 7palcový barevný LCD videotelefon s kapacitní klávesnicí, 1 RFID audio/video vstupní panel s 1 tlačítkem a rámečkem proti dešti, 1 napájecí jednotku 24 VDC 1 A napájecí jednotky s evropskými, britskými, americkými a australskými standardními výměnnými zástrčkami kompletní s držáky pro montáž na stěnu | 6943
597 | K42911 | Sada video pro povrchovou montáž obsahující 2 handsfree 7palcové barevné LCD videotelefony s kapacitní klávesnicí, 1 RFID audio/video vstupní panel se 2 tlačítky (pro konfiguraci pro dvě nebo čtyři rodiny) s rámečkem proti dešti, 2 24 V DC 1 A napájecí jednotky s evropskými, britskými, americkými a australskými standardními výměnnými zástrčkami, 1 sběrnicový rozdělovač se 4 výstupy, kompletní s držáky pro montáž na stěnu | 10784
598 | K42912 | Videotelefon přídavný handsfree 7palcový barevný LCD s kapacitními tlačítky pro povrchovou montáž, ​​1 24 V DC 1 A napájecí jednotka s evropskými, britskými, americkými a australskými standardními výměnnými zástrčkami, kompletní s držáky pro montáž na stěnu | 3523
599 | K42915 | Sada video pro povrchovou montáž obsahující 1 handsfree 7palcový barevný dotykový LCD videotelefon, 1 audio/video vstupní panel RFID s 1 tlačítkem a rámečkem proti dešti, 1 napájecí jednotka 24 V DC 1 A s evropskými, britskými, americkými a australskými standardními výměnnými zástrčkami, kompletní s držáky pro montáž na stěnu | 8844
600 | K42916 | Sada videov pro povrchovou montáž obsahující 2 handsfree 7palcové barevné LCD videotelefony s dotykovou obrazovkou, 1 RFID audio/video vstupní panel se 2 tlačítky (pro konfiguraci pro dvě nebo čtyři rodiny) s rámečken proti dešti, 2 24 V DC 1 Napájecí jednotky s evropskými, britskými, americkými a australskými standardními výměnnými zástrčkami, 1 sběrnicový rozdělovač se 4 výstupy, kompletní s držáky pro montáž na stěnu | 13896
601 | K42917 | Videotelefon přídavný handsfree 7palcový barevný dotykový LCD pro povrchovou montáž, ​​1 24 V DC 1 A napájecí jednotka s evropskými, britskými, americkými a australskými standardními výměnnými zástrčkami, kompletní s držáky pro montáž na stěnu | 6152
602 | K42930 | Sada video pro povrchovou montáž obsahující 1 handsfree 7palcový barevný LCD videotelefon s kapacitními tlačítky, 1 RFID audio/video vstupní panel s 1 tlačítkem a rámečkem proti dešti, 1 napájecí zdroj 40103, kompletní s držáky pro montáž na stěnu | 7352
603 | K42931 | Sada video pro povrchovou montáž obsahující 2 handsfree 7palcové barevné LCD videotelefony s kapacitními tlačítky, 1 RFID audio/video vstupní panel se 2 tlačítky (pro konfiguraci pro dvě nebo čtyři rodiny) s rámečkem proti dešti, 2 napájecí zdroje 40103, 1 sběrnicový rozdělovač se 4 výstupy, kompletní s držáky pro montáž na stěnu | 11418
604 | K42932 | Videotelefon přídavný hands-free 7palcový barevný LCD monitor s kapacitní tlačítky pro sadu videovrátného, ​​1 napájecí zdroj 40103, kompletní s držáky pro montáž na stěnu | 3952
605 | K42935 | Sada video pro povrchovou montáž obsahující 1 handsfree 7palcový barevný dotykový LCD videotelefon, 1 RFID audio/video vstupní panel s 1 tlačítkem a rámečkem proti dešti, 1 napájecí zdroj 40103, kompletní s držáky pro montáž na stěnu | 9228
606 | K42936 | Sada video pro povrchovou montáž obsahující 2 handsfree 7palcové barevné LCD videotelefony s dotykovou obrazovkou, 1 RFID audio/video vstupní panel se 2 tlačítky (pro konfiguraci pro dvě nebo čtyři rodiny) s rámečkem proti dešti, 2 napájecí zdroje 40103, 1 sběrnicový rozdělovač se 4 výstupy, kompletní s držáky pro montáž na stěnu | 14500
607 | K42937 | Videotelefon přídavný handsfree 7palcový barevný dotykový LCD pro sadu videovrátného, ​​1 napájecí zdroj 40103, kompletní s držáky pro montáž na stěnu | 6553
608 | K42945 | Sada video pro povrchovou montáž obsahující 1 hands-free Wi-Fi 7palcový barevný dotykový LCD videotelefon, 1 RFID audio/video vstupní panel s 1 tlačítkem a rámečkem proti dešti, 1 napájecí zdroj 24 VDC 1 A s evropskými, britskými, americkými a australskými standardními výměnnými zástrčkami, kompletní s držáky pro montáž na stěnu | 10577
609 | K42946 | Sada video pro povrchovou montáž obsahující 2 hands-free Wi-Fi 7palcové barevné dotykové LCD videotelefony, 1 RFID audio/video vstupní panel se 2 tlačítky (pro konfiguraci pro dvě nebo čtyři rodiny) s rámečkem proti dešti, 2 napájecí zdroje 24 V DC 1 A s evropskými, britskými, americkými a australskými standardními výměnnými zástrčkami, 1 sběrnicový rozdělovač se 4 výstupy, kompletní s držáky pro montáž na stěnu | 17774
610 | K42947 | Videotelefon přídavný hands-free Wi-Fi 7palcový barevný dotykový LCD pro povrchovou montáž, ​​1 24 V DC 1 A napájecí zdroj s evropskými, britskými, americkými a australskými standardními výměnnými zástrčkami, kompletní s držáky pro montáž na stěnu | 7910
611 | K42955 | Sada video pro povrchovou montáž obsahující 1 hands-free Wi-Fi 7palcový barevný dotykový LCD videotelefon, 1 RFID audio/video vstupní panel s 1 tlačítkem a rámečkem proti dešti, 1 napájecí zdroj 40103, kompletní s držáky na stěnu montáž | 10907
612 | K42956 | Sada video pro povrchovou montáž obsahující 2 hands-free Wi-Fi 7palcové barevné dotykové LCD videotelefony, 1 RFID audio/video vstupní panel se 2 tlačítky (pro konfiguraci pro dvě nebo čtyři rodiny) s rámečkem proti dešti, 2 napájecí zdroje 40103, 1 sběrnicový rozdělovač se 4 výstupy, kompletní s držáky pro montáž na stěnu | 18440
613 | K42957 | Videotelefon přídavný hands-free Wi-Fi 7palcový barevný dotykový LCD pro sadu videovrátného, ​​1 napájecí zdroj 40103, kompletní s držáky pro montáž na stěnu | 8247
614 | K62K0.01 | Sada audio pro 1 účastníka. Zapojení 4+1 vodiči. Obsahuje: 1 domovní telefon art. 62K0 barva bílá, 1 vstupní panel pro montáž na povrch s 1 tlačítkem art. 8101/19 světle šedý, 1 hovorovou jednotku art. 930G, 1 bezpečnostní transformátor art. 40102. | 1877
615 | K62K0.02 | Sada audio pro 2 účastníky. Zapojení 4+2 vodiče. Obsahuje: 2 domovní telefony Petrarca art. 62K0 bílé, 1 vstupní panel pro montáž na stěnu s 2 tlačítky art. 8102 světle šedý, 1 hovorovou jednotku art. 930G, 1 transformátor art. 40102. | 2414
616 | K62K0.03 | Sada audio pro 3 účastníky. Zapojení 4+3 vodiče. Obsahuje: 3 domovní telefony Petrarca art. 62K0 bílé, 1 vstupní panel pro montáž na stěnu s 3 tlačítky art. 8103 světle šedý, 1 hovorovou jednotku art. 930G, 1 transformátor art. 40102. | 3476
617 | K62K0.04 | Sada audio pro 4 účastníky. Zapojení 4+N (4+4) vodiče. Obsahuje: 4 domovní telefony Petrarca art. 62K0 bílé, 1 vstupní panel pro montáž na stěnu s 4 tlačítky art. 8104 světle šedý, 1 hovorovou jednotku art. 930G, 1 transformátor art. 40102. | 4214
618 | K62K0.06 | Sada audio pro 6 účastníků. Zapojení 4+N (4+6) vodiče. Obsahuje: 6 domovních telefonů Petrarca art. 62K0 bílé, 1 vstupní panel série 8100 pro montáž na stěnu s 6 tlačítky ve dvou sloupcích světle šedý, 1 hovorovou jednotku art. 930G, 1 transformátor art. 40102. | 4643
619 | K62K0.08 | Sada audio pro 8 účastníků. Zapojení 4+N (4+8) vodiče. Obsahuje: 8 domovních telefonů Petrarca art. 62K0 bílé, 1 vstupní panel série 8100 pro montáž na stěnu s 8 tlačítky ve dvou sloupcích světle šedý, 1 hovorovou jednotku art. 930G, 1 transformátor art. 40102. | 5159
620 | K62K0.10 | Sada audio pro 10 účastníků. Zapojení 4+N (4+10) vodiče. Obsahuje: 10 domovních telefonů Petrarca art. 62K0 bílé, 1 vstupní panel série 8100 pro montáž na stěnu s 10 tlačítky světle šedý, 1 hovorovou jednotku art. 930G, 1 transformátor art. 40102. | 6707
621 | K62K0.12 | Sada audio pro 12 účastníků. Zapojení 4+N (4+12) vodiče. Obsahuje: 12 domovních telefonů Petrarca art. 62K0 bílé, 1 vstupní panel série 8100 pro montáž na stěnu s 12 tlačítky světle šedý, 1 hovorovou jednotku art. 930G, 1 transformátor art. 40102. | 7739
622 | K62K0.14 | Sada audio pro 14 účastníků. Zapojení 4+N (4+14) vodiče. Obsahuje: 14 domovních telefonů Petrarca art. 62K0 bílé, 1 vstupní panel série 8100 pro montáž na stěnu s 14 tlačítky světle šedý, 1 hovorovou jednotku art. 930G, 1 transformátor art. 40102. | 8255
623 | K62K0.16 | Sada audio pro 16 účastníků. Zapojení 4+N (4+16) vodiče. Obsahuje: 16 domovních telefonů Petrarca art. 62K0 bílé, 1 vstupní panel série 8100 pro montáž na stěnu s 16 tlačítky světle šedý, 1 hovorovou jednotku art. 930G, 1 transformátor art. 40102. | 9287
624 | K7549.R | Sada video DUEFILIOLUS rozšiřitelná obsahující: 1 nástěnný videorelefon bílý Tab 4.3 se sluchátkem s 4,3” barevným displejem, 1 vstupní panel Roxie 40170 s 1 tlačítkem 40171 a čtečkou kontroly přístupu, 5 čipů Mifare RFID, 1 x napájecí zdroj 40110 | 15537 | Nahrazuje 7549/M
625 | K7559G.01 | Sada video DUE FILI PLUS pro 1 účastníka barevná obsahuje: 1 podpěra + rám 1M Pixel s 1 tlačítkem 41131.01 šedý, 1 elektronickou jednotkou audio/video širokoúhlá barevná s úpravou pro osoby s naslouchátky 41005, 1 modul krytí audio/video Pixel, se symbolem smyčky pro osoby s přístroji pro nedoslýchavé 41105.01 šedý, zakrytí jednotlivého tlačítka 41113.01 šedé, 1 krabici do zdi 9191, 1 videotelefon TAB hands free s barevným displejem 4,3" na stěnu 7559 bílý, napájecí zdroj 40110 | 18733
626 | M832 | Transformátor bezpečnostní s výkonem 20VA, výstupní napětí 12Vac, velikost 4 DIN | 978
627 | R024 | Tlačítko vnitřní pro panely 9000, 3300, Patavium | 133
628 | R046 | Zámek přední pro poštovní schránky 256x | 676
629 | R047 | Zámek přední pro poštovní schránky 2550/30x | 409
630 | R050 | Zámek přední pro poštovní schránky 256x, pár | 1472
631 | R060 | Tlačítko vnější (hmatník) pro 2550 a 2800 | 106
632 | R110 | Tlačítko vnější (hmatník) pár pro panel audio 1100 | 396
633 | R115 | Tlačítka alfanumerické klávesnice Pixel UP, náhradní díl | 4590
634 | R130 | Modul prázdný pro zaslepení otvoru tlačítka u panelů série 1300. | 127
635 | R131 | Tlačítko vnější (hmatník) pro zvýšení počtu tlačítek u panelů série 1300. | 104
636 | R200 | Tlačítko do rámů panelů série 1200, 1300, 3300 a 800 balení 1 ks | 112
637 | R200/50 | Tlačítko do rámů panelů série 1200 a 1300, balení 50 ks | 4069
638 | R202 | Zámek - pár do vstupního panelu Patavium | 1354
639 | R203 | Zámek do vstupního panelu Vandal Security 3200, 3300 | 676
640 | R204 | Zámek do vstupního panelu 9000 | 388
641 | R205 | Klíček černý na oválné bezpečnostní šrouby | 96
642 | R208 | Sklíčko na kameru 9000, 5449, 5540, Patavium 1 série | 355
643 | R209 | Telefon domovní PETRARCA pro vstupní audio systémy s bzučákem pro ac výzvu, je vhodný pro výměnu telefonů řady 0902. 902. Barva bílá. Rozměry: 89x226x65mm | 2091
644 | R210 | Sklíčko na kameru antivandal série 3290 | 720
645 | R211 | Hlavice rámu panelů pár 8000, 9000, 2900, 5540 | 358
646 | R212 | Sklíčko na kameru poštovní schránky série 2550/30x | 720
647 | R216 | Sklíčko na jmenovku s jedním tlačítkem panelu Patavium | 720
648 | R218 | Tlačítko vnější (hmatník) vysoké, mosazné pro panely Patavium | 811
649 | R219 | Šroubek mosazný dlouhý pro panely Patavium (nové) | 460
650 | R220 | Šroubek mosazný krátký pro panely Patavium (staré) | 399
651 | R221 | Sklíčko na jmenovku panelu antivandal série 3200 | 720
652 | R223 | Tlačítko vnější (hmatník) s jmenovkou poštovní schránky 2500 | 485
653 | R224 | Klapka poštovní schránky série 2500 | 591
654 | R226 | Sklíčko náhledu do poštovní schránky série 2550 | 720
655 | R230 | Panty - pár předních pro poštovní schránky série 2550 | 469
656 | R232 | Reproduktor 8 Ohm pro art. 554 | 411
657 | R233 | Reproduktor 8 Ohm pro art. 559 | 411
658 | R234 | Sklíčko jmenovky dvojitého tlačítka panelu Patavium | 720
659 | R237 | Sklíčko jmenovky pro 8A0N, 2942, 942 | 720
660 | R238 | Panty - pár zarážek pro poštovní schránku 2550 | 358
661 | R240 | Zámek bezpečnostní pro moduly panelů 8000 | 676
662 | R241 | Deska s LED jantarově žluté pro panely Patavium | 204
663 | R243 | Tlačítko vnější (hmatník) snížené, mosazné pro panely Patavium | 811
664 | R248 | Tlačítko vnější (hmatník) snížené, mosazné + jmenovka pro panely Patavium | 1027
665 | R259 | Mikrofon s kabeláží pro kameru 559 | 455
666 | R260 | Deska s LED zelené pro osvětlení tlačítek v panelech a sloupcích série 8000, 1200, 1300 pro 4 tlačítka | 211
667 | R260.B | Deska s LED bílou s uchycením pro osvětlení jmenovek v panelech 1200, 1300, Pataviun a Steely | 211
668 | R261 | Deska s LED jantarově žluté osvětlení tlačítek pro panely série 8000, 1200, 1300 pro 4 tlačítka | 234
669 | R262 | Deska s LED jantarově žluté pro jmenovky panelů 8100 (pouze tlačítka) | 450
670 | R263 | Deska s LED zelené 805N digitální | 450
671 | R265 | Deska s LED zelené pro jmenovky panelů 8100 (pouze tlačítka) | 450
672 | R269 | Tlačítko vnější (hmatník) s jmenovkou pro panel 1200 | 485
673 | R270 | Zámek zadní pro poštovní schránky série 256x | 676
674 | R272 | Tlačítko hmatník dvojité pro poštovní schránku | 485
675 | R277 | Zámek přední pro poštovní schránky 259 INOX | 676
676 | R335 | Tlačítko vnější (hmatník) jednotlivé pro panel série 3300 | 485
677 | R336 | Tlačítko vnější (hmatník) dvojité pro panel série 3300 | 485
678 | R337 | Jmenovka se sklíčkem panelu série 3A0N | 720
679 | R41002UP | Jednotka elektroniky audio Due Fili Plus Pixel UP, náhradní díl | 5722
680 | R41005UP | Jednotka elektroniky audio / video Due Fili Plus Pixel UP, náhradní díl | 16281
681 | R41006.1UP | Jednotka elektroniky audio / video IP Pixel UP, náhradní díl | 26850
682 | R41018UP | PIXEL Displej náhradní 3,5" Pixel Up 2F + | 12521
683 | R41019UP | PIXEL Tlačítka (planžeta) alfanumerické klávesnice Pixel UP 2F+, náhradní díl | 4621
684 | R41030UP | PIXEL Rozhraní, náhradní díl pro Pixel Up 2F + | 1226
685 | R41103.01 | PIXEL Modul krytí, nahradní díl modul krytí audio / video, Pixel, pro elektronickou jednotku audio / video Due Fili Plus 41003, šedý | 703
686 | R41103.02 | PIXEL Modul krytí náhradní díl audio / video, Pixel, pro elektronickou jednotku audio / video Due Fili Plus 41003, břidlice | 860
687 | R41103.03 | PIXEL Modul krytí náhradní díl audio / video, Pixel, pro elektronickou jednotku audio / video Due Fili Plus 41003, bílý | 860
688 | R41104.01 | PIXEL Modul krytí náhradní díl audio / video, pro elektronickou jednotku audio / video Due Fili Plus 41004, s úpravou a symbolem pro použití osob s naslouchátky, šedý | 773
689 | R41104.02 | PIXEL Modul krytí náhradní díl audio / video, Pixel, pro elektronickou jednotku audio / video Due Fili Plus 41004, s úpravou a symbolem pro použití osob s naslouchátky, břidlice | 946
690 | R41104.03 | PIXEL Modul krytí náhradní díl audio / video, pro elektronickou jednotku audio / video Due Fili Plus 41004, s úpravou a symbolem pro použití osob s naslouchátky, bílý | 946
691 | R605 | Deska mikrofonu pro telefony (ne pro 620R) | 364
692 | R62I8 | Telefon přídavný na stěnu do video sady Due Fili , s 1 tlačítkem pro otevření zámku, 1 pro autoaktivaci a 3 pro interkomunikační hovory, bílý | 2863 | Nahrazuje 62I8
693 | R632 | Deska uchycení videotelefonu 6300,6301,6500,6501,6304 | 417
694 | R663 | Kryty šroubů pravý a levý pro 6600 bílý | 358
695 | R684 | Deska uchycení videotelefonu 6309, 6329 | 380
696 | R686 | Mikrofon pro kamey 68TU, 68TC | 593
697 | R690 | Reproduktor zvonku Ø 45mm, 47 Ohm | 320
698 | R692 | Svorkovnice pro panely DUE FILI 89Fx, 12Fx, 13Fx | 654
699 | R698 | Deska náhradní pro 12F3, 12F5 | 8821
700 | R700 | Deska s LED panelu 12F5 Mod 306901 | 1044
701 | R703 | Deska náhradní tlačítka +LED 88T1 M. 2371 | 314
702 | R718 | Deska s LED bílé pro kameru 89F5/C | 450
703 | R728 | Deska tlačítek 6600 Mod 3238 | 1044
704 | R748 | Deska náhradní pro 6300 | 2919
705 | R749 | Deska náhradní pro 6303, 6320 | 2919
706 | R759 | Deska tlačítek + LED panelu 805T | 450
707 | R760 | Deska propojeni monitoru 6020 s domovním telefonem | 895
708 | R768 | Deska náhradní pro panely DIGIBUS 1283, 1285 | 9082
709 | R783 | Deska pro panely DIGIBUS 1282, 1284 e 1286+grafický displej | 12366
710 | R792 | Klávesnice s displejem pro 89F4, 89F7 | 5513
711 | R795 | Klávesnice s displejem pro 12F4, 12F7 | 5857
712 | R797 | Klávesnice s displejem pro 89F4/T, 89F7/T | 6029
713 | R800 | Tlačítko vnější (hmatník) pro sérii 8000 (ne pro 2 sloupce) | 133
714 | R803 | Sklíčko ochranné Č/B kamery panelu 8000 | 1075
715 | R804 | Sklíčko ochranné barevné kamery panelu 8000 | 1075
716 | R807 | Hlavice spodní rámečku 8000 světle šedá | 358
717 | R809 | Sklíčko jmenovky pro 805N/T | 720
718 | R810 | Tlačítko vnitřní pro panely série 8100 | 403
719 | R815 | Displej 12F4-7, 89F4-7, (8844-7 první série) | 2506
720 | R816 | Displej grafický pro panely Digibus 1282, 1286 | 3943
721 | R819 | Mikrofon s kabeláží pro modul a/v Digibus 8A09 | 483
722 | R820 | Kryt horní náhradní série 6300, 6500 | 1487
723 | R821 | Mikrotelefon Petrarca completní (ne 620R) | 971
724 | R822 | Sklíčko videotelefonu 6300 | 720
725 | R823 | Mikrotelefon 8879 kompletní | 971
726 | R824 | Kryt náhradní série 6000 bílý | 776
727 | R825 | Základ videotelefonu 6000 bílý | 542
728 | R826 | Držák mikrofonu pro 1200, náhradní díl | 704
729 | R827 | Zastínění objektivu pro 1200, náhradní díl | 412
730 | R828 | Mikrofon panelu 89Fx, 12Fx, 128x, 884x | 602
731 | R830 | Sklíčko kamery s "Obsazeno/čekejte" panelu 1200 | 593
732 | R832 | Guma klávesnice 89Fx, 12Fx | 412
733 | R840 | Mikrofon s kabeláží pro panely 1300 | 593
734 | R841 | Mikrofon pro panely 13F1/2 | 593
735 | R842 | Mikrofon pro videotelefon 6600 | 593
736 | R843 | Reproduktor pro panely 13Fx | 411
737 | R844 | Čelní díl kompletní pro 2501 | 3110
738 | R845 | Čelní díl kompletní pro 2502 | 3406
739 | R847 | Mikrotelefon pro 945B - F | 1501
740 | R848 | Sklíčko jmenovky pro 123N | 720
741 | R849 | Tlačítko jednotlivé pro 8054 - RPS1 | 485
742 | R850 | Deska s tlačítkem pro 13K1 | 1044
743 | R850.B | Deska s tlačítkem s bílým LED podsvícením pro panel 40152 | 1566
744 | R851 | Základ pro panely 8100 | 425
745 | R852 | Držák na stěnu kovový pro 7529 a 7549 | 683
746 | R854 | Modul zámku 120B/P01 s 4 digit. Automatické otevření | 1815
747 | R855 | Reproduktor pro panely 89Fx - 12Fx | 411
748 | R859 | Mikrotelefon áhradní pro ústřednu recepčního 7 v Due Fili Plus 40510, kompletní se spirálovým kabelem, černá | 2277
749 | R882 | Kryt telefonu 8870 bílý | 399
750 | R883 | Mikrotelefon náhradní pro TAB | 1472
751 | R884 | Telefon domovní 6202/A, náhradní díl | 2432
752 | R895 | Držák na stěnu pro TAB Hands free | 804
753 | R897 | Sklíčko pro panel 1300 | 720
754 | R898 | Dvířka horní přední panelu 2550/301 | 2409
755 | R899 | Dvířka horní přední panelu 2550/302 | 2409
756 | R900 | Dvířka spodní přední panelu 2550/301-2 | 2409
757 | R901 | Dvířka zadní panelu 2550/301-2 | 2409
758 | R906 | Reproduktor pro hovorovou jednotku 130/056 | 361
759 | R907 | Mikrotelefon náhradní pro telefon Petrarca 6200/37 | 728
760 | R908 | Mikrotelefon pro telefon Petrarca 6200/37 | 728
761 | R910 | Telefon domovní 887D, náhradní díl | 1507
762 | R911 | Klíč pro mosazné šrouby panelu Patavium | 335
763 | R912 | Sklíčko pro jmenovku schránky série 259 INOX | 720
764 | R913 | Mikrotelefon pro telefon Tab 7549 | 1807
765 | R914 | Mikrotelefon pro telefon Voxie 40540 40542 | 760
766 | R914.D | Mikrotelefon pro telefon Voxie 40540D | 919
767 | R951 | Sklíčko pro jmenovku modulů 132N,133N,133D | 524
768 | R952 | Deska LED pro kamery 559C,570C,2559 | 1070
769 | R953 | Deska LED pro kamery 657C, 394x/C,39F5,39F7 | 1070
770 | R954 | Kryt videotelefonu přední pro nové Giotto 634x,635x | 1310
771 | R955 | Deska LED bílé pro jednotky s tlačítky 13F5,13T5 | 1088
772 | R956 | Deska LED bílé pro jednotky s klávesnicí 13F7,13I7,13T7 | 1088
773 | R957 | Klávesnice s displejem pro jednotky 13F7,13F4 | 7278
774 | R958 | Displej grafický pro jednotku 13F7,13F4 | 4205
775 | R959 | Deska mikrofonu pro telefony 620R,6221 | 484
776 | R960 | Hlavice panelů série 1300, pár | 784
777 | R961 | Mikrofon hovorové jednotky 930P - 5 ks | 1426
778 | R962 | Kabelový svazek 13F1/2 k desce tlačítek | 179
779 | R963 | Kabely sada pro 950C, 692I/U | 1248
780 | R964 | Reproduktor zvonku Ø 50mm, 45 Ohm | 535
781 | R965 | Reproduktor zvonku Ø 45mm, 45 Ohm | 535
782 | R966 | Sklíčko pro panel 13K1 | 512
783 | R967 | Kabelový svazek 10 vodičů mezi 6931 a 12TS/693P | 285
784 | R968 | Hlavice spodní pro desku panelu 13K1 | 371
785 | R969 | Tlačítka sada ocelových tlačítek pro alfanumerické vstupní panely 1286/1282 a 13F7 / 13F4 | 1248
786 | R970 | Tlačítka sada zlatých tlačítek pro alfanumerické vstupní panely 13F7 / 43 a 13F4 / 43 | 1426
787 | R972 | Deska náhradní díl pro 13F7/4, 13T7/4, 13I7/4 | 7484
788 | R973 | Deska náhradní díl pro 13F5/3, 13T5/3 | 7562
789 | R974 | Svorkovnice pro elektronickou jednotku DUE FILI 13F1, 13F2 | 214
790 | R976 | Telefon domovní Sound systém 0902/100.05 bílý | 1227
791 | R980 | Kryt videotelefonu 7200 bílý | 532
792 | R981 | Krabice antivandal přizpůsobená na 1200 1 sloupec | 5213
793 | R982 | Krabice antivandal přizpůsobená na 1200 2 sloupce | 6856
794 | R983 | Krabice antivandal přizpůsobená na 1200 3 sloupce | 8736
795 | RP00 | Modul bez tlačítek + obsazeno čekejte, světle šedá | 877
796 | RP01 | Modul s 1 tlačítkem + obsazeno čekejte, světle šedá | 928
797 | RP02 | Modul s 2 tlačítky + obsazeno čekejte, světle šedá | 979
798 | RP03 | Modul s 3 tlačítky + obsazeno čekejte, světle šedá | 1032
799 | RPC5 | Modul barevné video, pro spojení s RPR1-01-2-3, světle šedá | 1790
800 | RPF3 | Modul audio, pro spojení s RPR1-01-2-3, světle šedá | 719
801 | RPR1 | Modul klávesnice s displejem zaoblená, světle šedá | 1343
802 | RPS1 | Modul 1 tlačítko/pro 12TS, světle šedá | 812
803 | RPS2 | Modul 2 tlačítka/pro 12TS, světle šedá | 860
804 | RPS3 | Modul 3 tlačítka/pro 12TS, světle šedá | 908
805 | RPS4 | Modul 4 tlačítka pro 12TS, světle šedá | 956
806 | S321 | Krabice pro montáž na povrch s rámečkem ochrany proti dešti pro panel série 1300, 1 deska / výška 2 moduly. Rozměry: 120x288x74mm (ŠxVxH) | 3238
807 | S322 | Krabice pro montáž na povrch s rámečkem ochrany proti dešti pro panel série 1300, 2 desky / výška 2 moduly. Rozměry: 220x288x74mm (ŠxVxH) | 4476
808 | S323 | Krabice pro montáž na povrch s rámečkem ochrany proti dešti pro panel série 1300, 3 desky / výška 2 moduly. Rozměry: 320x288x74mm (ŠxVxH) | 5348
809 | S324 | Krabice pro montáž na povrch s rámečkem ochrany proti dešti pro panel série 1300, 4 desky / výška 2 moduly. Rozměry: 420x288x74mm (ŠxVxH) | 6195
810 | S331 | Krabice pro montáž na povrch s rámečkem ochrany proti dešti pro panel série 1300, 1 deska / výška 3 moduly. Rozměry: 120x402x74mm (ŠxVxH) | 4104
811 | S332 | Krabice pro montáž na povrch s rámečkem ochrany proti dešti pro panel série 1300, 2 desky / výška 3 moduly. Rozměry: 220x402x74mm (ŠxVxH) | 5464
812 | S333 | Krabice pro montáž na povrch s rámečkem ochrany proti dešti pro panel série 1300, 3 desky / výška 3 moduly. Rozměry: 320x402x74mm (ŠxVxH) | 6598
813 | S334 | Krabice pro montáž na povrch s rámečkem ochrany proti dešti pro panel série 1300, 4 desky / výška 3 moduly. Rozměry: 420x402x74mm (ŠxVxH) | 7713